## Hoja1
id | nombre | id_padre | proyecto | nivel | final | categoria_relacionada
330 | Contingencia |  | 4 | 1 | 1 | 1
227 | Asistencia tecnica del vendor | 777 | 4 | 2 | 1 | 2
777 | Costos Indirectos |  | 4 | 1 | 0 | 3
7 | Jefe de Terreno, Mov. De Tierras | 503 | 4 | 9 | 1 | 4
4 | Administrador General | 502 | 4 | 9 | 1 | 5
6 | Jefe de Terreno, OOCC y Montaje | 503 | 4 | 9 | 1 | 6
7 | Jefe de Terreno, Mov. De Tierras | 503 | 4 | 9 | 1 | 7
9 | Jefe Seguridad y Salud Ocupacional | 504 | 4 | 9 | 1 | 8
11 | Encargado Aseguramiento Calidad | 505 | 4 | 9 | 1 | 9
13 | Encargado Oficina Tecnica | 506 | 4 | 9 | 1 | 10
15 | Administrativo | 507 | 4 | 9 | 1 | 11
17 | Encargado Adquisiciones | 508 | 4 | 9 | 1 | 12
18 | Jefe Bodega | 508 | 4 | 9 | 1 | 13
11000 | Costos Directos |  | 1 | 1 | 0 | 14
11001 | Adquisiciones | 11000 | 1 | 2 | 0 | 15
11002 | Area General | 11001 | 1 | 3 | 0 | 16
11003 | General | 11002 | 1 | 4 | 0 | 17
11004 | Pique Los Sauces | 11001 | 1 | 3 | 0 | 18
11005 | Pozos de captacio | 11004 | 1 | 4 | 0 | 19
11006 | Estanque de impulsion (EST-001) | 11004 | 1 | 4 | 0 | 20
11007 | Estacion de bombeo | 11004 | 1 | 4 | 0 | 21
11008 | Sala electrica | 11004 | 1 | 4 | 0 | 22
11009 | Sala operador | 11004 | 1 | 4 | 0 | 23
11010 | Linea MT | 11004 | 1 | 4 | 0 | 24
11011 | Instrumentacion y Control Pique Los Sauces | 11004 | 1 | 4 | 0 | 25
11012 | Caminos auxiliares | 11004 | 1 | 4 | 0 | 26
11013 | Cañeria de Impulsion | 11001 | 1 | 3 | 0 | 27
11014 | Cañeria de Acero | 11013 | 1 | 4 | 0 | 28
11015 | Cañeria de HDPE | 11013 | 1 | 4 | 0 | 29
11016 | Estanques Planta Matta | 11001 | 1 | 3 | 0 | 30
11018 | Estanque de Agua Fresca | 11016 | 1 | 4 | 0 | 31
11019 | Estanque de Procesos | 11016 | 1 | 4 | 0 | 32
11020 | Instrumentacion y Control Planta Matta | 11016 | 1 | 4 | 0 | 33
11022 | Costos Indirectos |  | 1 | 1 | 0 | 34
11023 | EPCM | 11022 | 1 | 2 | 0 | 35
11024 | Ingenieria de Detalles 2 | 11023 | 1 | 3 | 0 | 36
11025 | Gestion de Permisos | 11023 | 1 | 3 | 0 | 37
11026 | Gestion de compra y contratos | 11023 | 1 | 3 | 0 | 38
11027 | Gestion de la Construccion | 11023 | 1 | 3 | 0 | 39
11028 | Costos Dueño |  | 1 | 1 | 0 | 40
11029 | Administracion Interna | 11028 | 1 | 2 | 0 | 41
11030 | Servicio contraparte ingenieria | 11028 | 1 | 2 | 0 | 42
11031 | Contingencia |  | 1 | 1 | 1 | 43
11033 | Hormigón estructura G-30 | 11006 | 1 | 5 | 1 | 44
11034 | Hormigón fundaciones G-30 | 11006 | 1 | 5 | 1 | 45
11035 | Hormigón emplantillado G-5 | 11006 | 1 | 5 | 1 | 46
11036 | Acero de refuerzo A630-420H | 11006 | 1 | 5 | 1 | 47
11037 | Hormigón estructura G-30 | 11007 | 1 | 5 | 1 | 48
11038 | Hormigón radier G-20 | 11007 | 1 | 5 | 1 | 49
11039 | Hormigón fundaciones G-30 | 11007 | 1 | 5 | 1 | 50
11040 | Hormigón emplantillado G-5 | 11007 | 1 | 5 | 1 | 51
11041 | Muro de albañilería e=20 cm | 11007 | 1 | 5 | 1 | 52
11042 | Acero de refuerzo A630-420H | 11007 | 1 | 5 | 1 | 53
11043 | Hormigón fundaciones G-30 | 11007 | 1 | 5 | 1 | 54
11044 | Hormigón emplantillado G-5 | 11007 | 1 | 5 | 1 | 55
11045 | Acero de refuerzo A630-420H | 11007 | 1 | 5 | 1 | 56
11046 | Excavación en suelo semi duro | 11007 | 1 | 5 | 1 | 57
11047 | Relleno con material seleccionado de la excavación | 11007 | 1 | 5 | 1 | 58
11048 | Retiro a botadero | 11007 | 1 | 5 | 1 | 59
11049 | Estructura metálica liviana P ≤ 30 kg/m | 11008 | 1 | 5 | 1 | 60
11050 | Parrilla de piso | 11008 | 1 | 5 | 1 | 61
11051 | Barandas | 11008 | 1 | 5 | 1 | 62
11052 | Conexiones | 11008 | 1 | 5 | 1 | 63
11053 | Excavación en suelo semi duro | 11008 | 1 | 5 | 1 | 64
11054 | Relleno con material seleccionado de la excavación | 11008 | 1 | 5 | 1 | 65
11055 | Retiro a botadero | 11008 | 1 | 5 | 1 | 66
11056 | Hormigón fundaciones G-30 | 11008 | 1 | 5 | 1 | 67
11057 | Hormigón emplantillado G-5 | 11008 | 1 | 5 | 1 | 68
11058 | Acero de refuerzo A630-420H | 11008 | 1 | 5 | 1 | 69
11059 | Excavación en suelo semi duro | 11009 | 1 | 5 | 1 | 70
11060 | Relleno con material seleccionado de la excavación | 11009 | 1 | 5 | 1 | 71
11061 | Retiro a botadero | 11009 | 1 | 5 | 1 | 72
11062 | Hormigón fundaciones G-30 | 11009 | 1 | 5 | 1 | 73
11063 | Hormigón emplantillado G-5 | 11009 | 1 | 5 | 1 | 74
11064 | Hormigón radier G-20 | 11009 | 1 | 5 | 1 | 75
11065 | Acero de refuerzo A630-420H | 11009 | 1 | 5 | 1 | 76
11066 | Suministro y montaje estructura modular | 11009 | 1 | 5 | 1 | 77
11067 | Excavación en suelo semi duro | 11012 | 1 | 5 | 1 | 78
11068 | Relleno con material seleccionado de la excavación | 11012 | 1 | 5 | 1 | 79
11069 | Retiro a botadero | 11012 | 1 | 5 | 1 | 80
11070 | Estructura metálica liviana P ≤ 30 kg/m | 11007 | 1 | 5 | 1 | 81
11071 | Cámaras tipo B | 11008 | 1 | 5 | 1 | 82
11072 | Banco de ductos | 11008 | 1 | 5 | 1 | 83
11073 | Indirectos de Contratista de Construcción | 11003 | 1 | 5 | 0 | 84
11074 | Overhead, Gastos Generales y Utilidades | 11073 | 1 | 6 | 1 | 85
11075 | Administración Contratista (Staff y Gastos Reembolsables) | 11073 | 1 | 6 | 1 | 86
11076 | Movilización y Desmovilización | 11073 | 1 | 6 | 1 | 87
11077 | Instalación de faena | 11073 | 1 | 6 | 1 | 88
11079 | Bomba de agua fresca desde Pique los Sauces a Planta Matta | 11007 | 1 | 5 | 1 | 89
11080 | Bomba de agua fresca desde Pique los Sauces a Planta Matta | 11007 | 1 | 5 | 1 | 90
11081 | Bomba de agua fresca desde Pique los Sauces a Planta Matta | 11007 | 1 | 5 | 1 | 91
11082 | Estanque de agua fresca Pique los Sauces | 11006 | 1 | 5 | 1 | 92
11083 | Estanque Hidropack | 11007 | 1 | 5 | 1 | 93
11084 | Estanque Hidropack | 11007 | 1 | 5 | 1 | 94
11085 | Tecle sala de bombas | 11007 | 1 | 5 | 1 | 95
11086 | Repuestos | 11007 | 1 | 5 | 1 | 96
11087 | Vendor | 11007 | 1 | 5 | 1 | 97
11089 | Cañería de acero carbono, ASTM A53 Gr.B Tipo S (sin costura), STD. wall, BE, ASME B36.10M | 11007 | 1 | 5 | 1 | 98
11090 | Cañería de acero carbono, ASTM A53 Gr.B Tipo S (sin costura), STD. wall, BE, ASME B36.10M | 11007 | 1 | 5 | 1 | 99
11091 | Cañería de acero carbono, ASTM A53 Gr.B Tipo S (sin costura), STD. wall, BE, ASME B36.10M | 11007 | 1 | 5 | 1 | 100
11092 | Cañería Polietileno de Alta densidad (HDPE) PE-100, PN-10, extremos planos, ISO 4427 - SDR 17 | 11005 | 1 | 5 | 1 | 101
11093 | Codo ELL 90 DEG RL, STD wall, Acero Carbono ASTM A234 WPB, sin costura, BE, ASME B16.9 | 11007 | 1 | 5 | 1 | 102
11094 | Lateral 45°, STD wall, Fabricado, ASTM A53 Gr.B Tipo S (sin costura), BE, AWWA C208, con poncho refuerzo | 11007 | 1 | 5 | 1 | 103
11095 | Reducción Excéntrica , STD wall, Acero Carbono ASTM A234 WPB, sin costura, BE, ASME B16.9. | 11007 | 1 | 5 | 1 | 104
11096 | Reducción Excéntrica , STD wall, Acero Carbono ASTM A234 WPB, sin costura, BE, ASME B16.9. | 11007 | 1 | 5 | 1 | 105
11097 | Reducción Excéntrica , STD wall, Acero Carbono ASTM A234 WPB, sin costura, BE, ASME B16.9. | 11007 | 1 | 5 | 1 | 106
11098 | Reducción Concéntrica , STD wall, Acero Carbono ASTM A234 WPB, sin costura, BE, ASME B16.9. | 11007 | 1 | 5 | 1 | 107
11099 | Codo ELL 90 DEG RL, STD wall, Acero Carbono ASTM A234 WPB, sin costura, BE, ASME B16.9 | 11007 | 1 | 5 | 1 | 108
11100 | Brida SO, Clase 150, RF, Acero carbono ASTM A105, ASME B16.5 | 11007 | 1 | 5 | 1 | 109
11101 | Brida SO, Clase 150, RF, Acero carbono ASTM A105, ASME B16.5 | 11007 | 1 | 5 | 1 | 110
11102 | Brida SO, Clase 150, RF, Acero carbono ASTM A105, ASME B16.5 | 11007 | 1 | 5 | 1 | 111
11103 | Brida SO, Clase 150, RF, Acero carbono ASTM A105, ASME B16.5 | 11007 | 1 | 5 | 1 | 112
11104 | Brida SO, Clase 150, RF, Acero carbono ASTM A105, ASME B16.5 | 11007 | 1 | 5 | 1 | 113
11105 | STUB END porta brida, corto, extremo plano y chaflán interior 30°, HDPE PE100, PN10, ISO 4427, SDR 17 | 11005 | 1 | 5 | 1 | 114
11106 | Brida de respaldo, clase 150, Hierro dúctil ASTM A536 Gr. 65-45-12, revestimiento epóxico, IPP Deltaflex o similar, ASME B16.42 para Stub-end HDPE | 11005 | 1 | 5 | 1 | 115
11107 | Tie in | 11005 | 1 | 5 | 1 | 116
11108 | Allowance piping (meteriales menores) | 11005 | 1 | 5 | 1 | 117
11109 | Allowance piping (meteriales menores) | 11007 | 1 | 5 | 1 | 118
11111 | Transformador Tipo Subestación aérea 300 kVA 13,8/400 V DYn11 Aceite | 11005 | 1 | 5 | 1 | 119
11112 | Conduit Sch.80 Diám. 63 mm tira 3 mts. | 11008 | 1 | 5 | 1 | 120
11113 | Conduit Sch.80 Diám. 90 mm tira 3 mts. | 11008 | 1 | 5 | 1 | 121
11114 | Conduit Acero Galvanizado Ansi C80.1 Diám. 3" tira 3 mts. | 11008 | 1 | 5 | 1 | 122
11115 | Desconectador c/Fusible Aéreo Clase 15 kV Monopolar 100A | 11008 | 1 | 5 | 1 | 123
11116 | Equipo VDF 90 kW Completamente Integrado en Gabinente Auto. Nema 1G | 11008 | 1 | 5 | 1 | 124
11117 | Centro Control de Motores 400 V 50 Hz Incoming 800A 3 Columnas Nema 12 | 11008 | 1 | 5 | 1 | 125
11118 | Tablero Distribución de Fuerza cap. 20 kVA 400 V 50 Hz Nema 1G | 11008 | 1 | 5 | 1 | 126
11119 | Multiconductor Cu (p/VDF) 1x3/c# 4-0 AWG +G+P XLPE/PVC 2 kV | 11008 | 1 | 5 | 1 | 127
11120 | Monoconductor Cu 1/c# 4-0 AWG XLPE/PVC 1 kV | 11008 | 1 | 5 | 1 | 128
11121 | Monoconductor Cu # 2-0 AWG XLPE/PVC 1 Kv (verde) | 11008 | 1 | 5 | 1 | 129
11122 | Botonera Partir/Parar Emerg. Nema 4 | 11008 | 1 | 5 | 1 | 130
11123 | Transformador Trifásico Tipo Seco, 25 kVA 400/400-231 DYn11 50 Hz | 11008 | 1 | 5 | 1 | 131
11124 | Transformador Tipo Subestación aérea 300 kVA 13,8/400 V DYn11 Aceite | 11008 | 1 | 5 | 1 | 132
11125 | Multiconductor Cu 1x3/c# 8 AWG XLPE/PVC 1 kV | 11008 | 1 | 5 | 1 | 133
11126 | Conductor Cu Desnudo 19HB # 2-0 AWG | 11008 | 1 | 5 | 1 | 134
11127 | Multiconductor Cu 1x4/c# 8 AWG XLPE/PVC 1 kV | 11008 | 1 | 5 | 1 | 135
11128 | Monoconductor Cu # 250 MCM XLPE/PVC 1 kV | 11008 | 1 | 5 | 1 | 136
11129 | Sala Eléctrica Tipo Contenedor Soldado 9x4 m Montaje Pilotes | 11008 | 1 | 5 | 1 | 137
11130 | Equipo Aire Acondicionado | 11008 | 1 | 5 | 1 | 138
11131 | Equipo Presurización | 11008 | 1 | 5 | 1 | 139
11132 | Unidad UPS Trifásica | 11008 | 1 | 5 | 1 | 140
11133 | Tablero Instrumentación | 11008 | 1 | 5 | 1 | 141
11134 | Escalerilla Acero Galv. 600x100 tira 3 mts. | 11008 | 1 | 5 | 1 | 142
11135 | Curva Horizontal 90° EPC | 11008 | 1 | 5 | 1 | 143
11136 | Conductor Cu Desnudo # 4-0 | 11008 | 1 | 5 | 1 | 144
11137 | Conductor Cu Desnudo # 2-0 | 11008 | 1 | 5 | 1 | 145
11138 | Multiconductor Cu Ctrol. 1x9/c# 14 AWG XLPE/PVC 600 V | 11008 | 1 | 5 | 1 | 146
11139 | Allowance electricidad (meteriales menores) | 11008 | 1 | 5 | 1 | 147
11140 | Repuestos | 11008 | 1 | 5 | 1 | 148
11141 | Vendor | 11008 | 1 | 5 | 1 | 149
11143 | Gabinete de control, incluye Pantalla HMI, CPU, Fuente de poder,, Módulo AI x2, Módulo DI x1, Módulo de comunicación Ethernet, Módulo de comunicación serial Modbus RTU. | 11011 | 1 | 5 | 1 | 150
11144 | Gabinete de Comunicaciones, incluye switch acceso. | 11011 | 1 | 5 | 1 | 151
11145 | Antena radioenlace, incluye Power injector. | 11011 | 1 | 5 | 1 | 152
11146 | Cable de Comunicación S/FTP Cat. 6A | 11011 | 1 | 5 | 1 | 153
11147 | Cable Modbus RTU 1x1p + Sh # 22 AWG | 11011 | 1 | 5 | 1 | 154
11148 | Cable de fuerza con cobre blando, 1 x 3c # 14 AWG, Clase 600 V, Temperatura 90 ºC operación normal, aislación de polietileno reticulado (XLPE) tipo XTMU, libre de halógenos, protección a la radiación solar (UV) y retardante a la llama, para exterior. | 11011 | 1 | 5 | 1 | 155
11149 | Cable de control 1x 3c, #14 AWG, XTCC, cubierta final de PVC, resistente a rayos solares y llama, Ten-sión de Servicio 600V, Temperatura 90 °C, norma ICEA. | 11011 | 1 | 5 | 1 | 156
11150 | Cable de control multiconductor, 1x 5c, #16 AWG, XTCC, cubierta final de PVC, resistente a rayos solares y llama, Tensión de Servicio 600V, Temperatura 90 °C, norma ICEA. | 11011 | 1 | 5 | 1 | 157
11151 | Cable de Instrumentación 1 x 1p + Sh # 16 AWG, aislación de PVC, blindaje individual y total con papel aluminio, cable de drenaje para conexión a tierra, cubierta final de PVC, tensión de servicio 300 V, tem-peratura 90 °C, libre de halógenos, protección a la radiación solar (UV) y retardante a la llama, para exte-rior, fabricación conforme a Norma ICEA. | 11011 | 1 | 5 | 1 | 158
11152 | Conduit acero galvanizado rígido ansi c80.1 ø3/4" tira 3 mts. | 11011 | 1 | 5 | 1 | 159
11153 | Allowance instrumentación (meteriales menores) | 11011 | 1 | 5 | 1 | 160
11154 | Repuestos | 11011 | 1 | 5 | 1 | 161
11155 | Vendor | 11011 | 1 | 5 | 1 | 162
11157 | Precomisionamiento mécanica | 11007 | 1 | 5 | 1 | 163
11158 | Precomisionamiento piping | 11007 | 1 | 5 | 1 | 164
11159 | Precomisionamiento electrico | 11008 | 1 | 5 | 1 | 165
11160 | Precomisionamiento instrumentación | 11011 | 1 | 5 | 1 | 166
11162 | Excavación en suelo semi duro | 11014 | 1 | 5 | 1 | 167
11163 | Cama de arena | 11014 | 1 | 5 | 1 | 168
11164 | Relleno primario | 11014 | 1 | 5 | 1 | 169
11165 | Relleno secundario | 11014 | 1 | 5 | 1 | 170
11166 | Retiro botadero | 11014 | 1 | 5 | 1 | 171
11167 | Estructura metálica liviana P ≤ 30 kg/m | 11014 | 1 | 5 | 1 | 172
11168 | Conexiones | 11014 | 1 | 5 | 1 | 173
11169 | Cable acero f=3/8" | 11014 | 1 | 5 | 1 | 174
11170 | Cable acero f=1" | 11014 | 1 | 5 | 1 | 175
11171 | Cable acero f=2" | 11014 | 1 | 5 | 1 | 176
11172 | Excavación en suelo semi duro | 11014 | 1 | 5 | 1 | 177
11173 | Relleno con material seleccionado de la excavación | 11014 | 1 | 5 | 1 | 178
11174 | Retiro a botadero | 11014 | 1 | 5 | 1 | 179
11175 | Hormigón fundaciones G-30 | 11014 | 1 | 5 | 1 | 180
11176 | Hormigón emplantillado G-5 | 11014 | 1 | 5 | 1 | 181
11177 | Acero de refuerzo A630-420H | 11014 | 1 | 5 | 1 | 182
11178 | Excavación en suelo semi duro | 11014 | 1 | 5 | 1 | 183
11179 | Cama de arena | 11014 | 1 | 5 | 1 | 184
11180 | Relleno primario | 11014 | 1 | 5 | 1 | 185
11181 | Relleno secundario | 11014 | 1 | 5 | 1 | 186
11182 | Retiro botadero | 11014 | 1 | 5 | 1 | 187
11183 | Atravieso mediante tunelera f=600 mm | 11014 | 1 | 5 | 1 | 188
11184 | Excavación en suelo semi duro | 11014 | 1 | 5 | 1 | 189
11185 | Cama de arena | 11014 | 1 | 5 | 1 | 190
11186 | Relleno primario | 11014 | 1 | 5 | 1 | 191
11187 | Relleno secundario | 11014 | 1 | 5 | 1 | 192
11188 | Retiro botadero | 11014 | 1 | 5 | 1 | 193
11189 | Demolición de pavimento asfalto | 11014 | 1 | 5 | 1 | 194
11190 | Pavimento asfaltico e=5cm | 11014 | 1 | 5 | 1 | 195
11191 | Base granular CBR 60% e=15 cm | 11014 | 1 | 5 | 1 | 196
11192 | Sub base granular CBR 30% e=20 cm | 11014 | 1 | 5 | 1 | 197
11193 | Tubería acero corrugado f=500 mm | 11014 | 1 | 5 | 1 | 198
11194 | Excavación en suelo semi duro | 11014 | 1 | 5 | 1 | 199
11195 | Cama de arena | 11014 | 1 | 5 | 1 | 200
11196 | Relleno primario | 11014 | 1 | 5 | 1 | 201
11197 | Relleno secundario | 11014 | 1 | 5 | 1 | 202
11198 | Retiro botadero | 11014 | 1 | 5 | 1 | 203
11199 | Atravieso mediante tunelera f=600 mm | 11014 | 1 | 5 | 1 | 204
11200 | Excavación en suelo semi duro | 11014 | 1 | 5 | 1 | 205
11201 | Cama de arena | 11014 | 1 | 5 | 1 | 206
11202 | Relleno primario | 11014 | 1 | 5 | 1 | 207
11203 | Relleno secundario | 11014 | 1 | 5 | 1 | 208
11204 | Retiro botadero | 11014 | 1 | 5 | 1 | 209
11205 | Tubería acero corrugado f=500 mm | 11014 | 1 | 5 | 1 | 210
11206 | Excavación en suelo semi duro | 11014 | 1 | 5 | 1 | 211
11207 | Cama de arena | 11014 | 1 | 5 | 1 | 212
11208 | Relleno primario | 11014 | 1 | 5 | 1 | 213
11209 | Relleno secundario | 11014 | 1 | 5 | 1 | 214
11210 | Retiro botadero | 11014 | 1 | 5 | 1 | 215
11211 | Tubería acero corrugado f=500 mm | 11014 | 1 | 5 | 1 | 216
11212 | Excavación en suelo semi duro | 11014 | 1 | 5 | 1 | 217
11213 | Cama de arena | 11014 | 1 | 5 | 1 | 218
11214 | Relleno primario | 11014 | 1 | 5 | 1 | 219
11215 | Relleno secundario | 11014 | 1 | 5 | 1 | 220
11216 | Retiro botadero | 11014 | 1 | 5 | 1 | 221
11217 | Tubería acero corrugado f=500 mm | 11014 | 1 | 5 | 1 | 222
11218 | Excavación en suelo semi duro | 11015 | 1 | 5 | 1 | 223
11219 | Cama de arena | 11015 | 1 | 5 | 1 | 224
11220 | Relleno primario | 11015 | 1 | 5 | 1 | 225
11221 | Relleno secundario | 11015 | 1 | 5 | 1 | 226
11222 | Retiro botadero | 11015 | 1 | 5 | 1 | 227
11223 | Tubería acero corrugado f=500 mm | 11015 | 1 | 5 | 1 | 228
11225 | Cañería de acero carbono, ASTM A53 Gr.B Tipo S (sin costura), STD. wall, BE, ASME B36.10M | 11014 | 1 | 5 | 1 | 229
11226 | Cañería Polietileno de Alta densidad (HDPE) PE-100, PN-10, extremos planos, ISO 4427 - SDR 17 | 11015 | 1 | 5 | 1 | 230
11227 | Codo ELL 45 DEG RL, STD wall, Acero Carbono ASTM A234 WPB, sin costura, BE, ASME B16.9 | 11014 | 1 | 5 | 1 | 231
11228 | Brida SO, Clase 150, RF, Acero carbono ASTM A105, ASME B16.5 | 11014 | 1 | 5 | 1 | 232
11229 | STUB END porta brida, corto, extremo plano y chaflán interior 30°, HDPE PE100, PN10, ISO 4427, SDR 17 | 11015 | 1 | 5 | 1 | 233
11230 | Tee recta, extremos planos, HDPE PE100, PN10, Fabricado 3 segmentos, ISO 4427, SDR 17 | 11015 | 1 | 5 | 1 | 234
11231 | Brida de respaldo, clase 150, Hierro dúctil ASTM A536 Gr. 65-45-12, revestimiento epóxico, IPP Deltaflex o similar, ASME B16.42 para Stub-end HDPE | 11015 | 1 | 5 | 1 | 235
11232 | Mantas Termocontraibles GTS 65 280 450 BK/L Ø 10" | 11014 | 1 | 5 | 1 | 236
11233 | Cinta Protección en Cambios de dirección, HCA-B100-15BK | 11014 | 1 | 5 | 1 | 237
11234 | Allowance piping (meteriales menores) | 11014 | 1 | 5 | 1 | 238
11235 | Allowance piping (meteriales menores) | 11015 | 1 | 5 | 1 | 239
11236 | Prueba hidraulica | 11014 | 1 | 5 | 1 | 240
11238 | Precomisionamiento | 11014 | 1 | 5 | 1 | 241
11239 | Cañería de acero carbono, ASTM A53 Gr.B Tipo S (sin costura), STD. wall, BE, ASME B36.10M | 11018 | 1 | 5 | 1 | 242
11240 | Codo ELL 45 DEG RL, STD wall, Acero Carbono ASTM A234 WPB, sin costura, BE, ASME B16.9 | 11018 | 1 | 5 | 1 | 243
11241 | Brida SO, Clase 150, RF, Acero carbono ASTM A105, ASME B16.5 | 11018 | 1 | 5 | 1 | 244
11242 | Tie in | 11018 | 1 | 5 | 1 | 245
11243 | Allowance piping (meteriales menores) | 11018 | 1 | 5 | 1 | 246
11245 | Gabinete de control, incluye CPU, Fuente de poder,, Módulo AI x1, Módulo DI x1, Módulo DO x1, Módulo de comunicación Ethernet. | 11020 | 1 | 5 | 1 | 247
11246 | Gabinete de Comunicaciones, incluye switch acceso. | 11020 | 1 | 5 | 1 | 248
11247 | Antena radioenlace, incluye Power injector. | 11020 | 1 | 5 | 1 | 249
11248 | Pantalla HMI Autosoportada | 11020 | 1 | 5 | 1 | 250
11249 | Estación de operación, incluye monitor y perifericos. | 11020 | 1 | 5 | 1 | 251
11250 | Cable de Comunicación S/FTP Cat. 6A | 11020 | 1 | 5 | 1 | 252
11251 | Fibra óptica Multimodo 50/125μm, 12 filamentos, cubierta del tipo LSZH, protección contra roedores. | 11020 | 1 | 5 | 1 | 253
11252 | Cable de fuerza con cobre blando, 1 x 3c # 14 AWG, Clase 600 V, Temperatura 90 ºC operación normal, | 11020 | 1 | 5 | 1 | 254
11253 | Cable de control multiconductor, 1x 5c, #16 AWG, XTCC, cubierta final de PVC, resistente a rayos solares y llama, Tensión de Servicio 600V, Temperatura 90 °C, norma ICEA. | 11020 | 1 | 5 | 1 | 255
11254 | Cable de control multiconductor, 1x 9c, #16 AWG, XTCC, cubierta final de PVC, resistente a rayos solares y llama, Tensión de Servicio 600V, Temperatura 90 °C, norma ICEA. | 11020 | 1 | 5 | 1 | 256
11255 | Cable de Instrumentación 1 x 1p + Sh # 16 AWG, aislación de PVC, blindaje individual y total con papel aluminio, cable de drenaje para conexión a tierra, | 11020 | 1 | 5 | 1 | 257
11256 | Conduit acero galvanizado rígido ansi c80.1 ø3/4" tira 3 mts. | 11020 | 1 | 5 | 1 | 258
11257 | Allowance instrumentación (meteriales menores) | 11020 | 1 | 5 | 1 | 259
11258 | Repuestos | 11020 | 1 | 5 | 1 | 260
11259 | Vendor | 11020 | 1 | 5 | 1 | 261
11261 | Poste Hormigón Armado Clase 600 kg Largo 15 mts. | 11010 | 1 | 5 | 1 | 262
11262 | Cruceta Acero Galv. 80x80x10x2000 mm | 11010 | 1 | 5 | 1 | 263
11263 | Pletina Galvanizada 75x10x400 mm | 11010 | 1 | 5 | 1 | 264
11264 | Cruceta Hormigón Prestensado 75x75x1900 mm | 11010 | 1 | 5 | 1 | 265
11265 | Conductor Cu Desnudo 7HB # 2-0 AWG | 11010 | 1 | 5 | 1 | 266
11266 | Aislador de Cadena 15 kV | 11010 | 1 | 5 | 1 | 267
11267 | Aislador de Espiga 15 kV | 11010 | 1 | 5 | 1 | 268
11268 | Viga Acero U Porta transformador | 11010 | 1 | 5 | 1 | 269
11269 | Vigeta Acero U Porta Viga | 11010 | 1 | 5 | 1 | 270
11270 | Cable Acero Galvnizado diám. 3/8" | 11010 | 1 | 5 | 1 | 271
11271 | Aislador tensor clase13,2 kV 108 mm | 11010 | 1 | 5 | 1 | 272
11272 | Descargador Sobretensiones 7,5kV 10 kA | 11010 | 1 | 5 | 1 | 273
11273 | Barra Copperweld 5/8"x3 m | 11010 | 1 | 5 | 1 | 274
11274 | Muerto Hormigon | 11010 | 1 | 5 | 1 | 275
11275 | Allowance electricidad (meteriales menores) | 11010 | 1 | 5 | 1 | 276
11277 | Precomisionamiento | 11010 | 1 | 5 | 1 | 277
11279 | Desmantelamiento opcional | 11003 | 1 | 5 | 1 | 278
11281 | Manómetro local en descarga de bomba 01000-BOC-001 | 11011 | 1 | 5 | 1 | 279
11282 | Manómetro local en descarga de bomba 01000-BOC-002 | 11011 | 1 | 5 | 1 | 280
11283 | Manómetro local en descarga de bomba 01000-BOC-003 | 11011 | 1 | 5 | 1 | 281
11284 | Indicador transmisor de presión de descarga bombas centrífugas | 11011 | 1 | 5 | 1 | 282
11285 | Flujómetro tipo magnético (Existente - reutilizado) en descarga de bombas Pozo Profundo COP-31A | 11011 | 1 | 5 | 1 | 283
11286 | Flujómetro tipo magnético (Existente - reutilizado) en descarga de bombas Pozo Profundo COP-32A | 11011 | 1 | 5 | 1 | 284
11287 | Flujómetro tipo magnético (Existente - reutilizado) en descarga de bombas Pozo Profundo COP-33A | 11011 | 1 | 5 | 1 | 285
11288 | Flujómetro tipo magnético en descarga de bombas 01000-BOC-001/002 | 11011 | 1 | 5 | 1 | 286
11289 | Flujómetro tipo magnético en entrada estanques 03000-EST-002/003 | 11011 | 1 | 5 | 1 | 287
11290 | Indicador Transmisor de nivel tipo hidrostático en pozo profundo COP 31A | 11011 | 1 | 5 | 1 | 288
11291 | Indicador Transmisor de nivel tipo hidrostático en pozo profundo COP 32A | 11011 | 1 | 5 | 1 | 289
11292 | Indicador Transmisor de nivel tipo hidrostático en pozo profundo COP 33A | 11011 | 1 | 5 | 1 | 290
11293 | Switch de nivel alto/bajo, tipo conductivo en estanque de agua 01000-EST-001 | 11011 | 1 | 5 | 1 | 291
11294 | Indicador Transmisor de nivel tipo Ultrasónico en estanque de agua fresca 01000-EST-001 | 11011 | 1 | 5 | 1 | 292
11295 | Indicador Transmisor de nivel tipo Ultrasónico en estanque de agua fresca 03000-EST-002 | 11011 | 1 | 5 | 1 | 293
11296 | Indicador Transmisor de nivel tipo Ultrasónico en estanque de agua de procesos 03000-EST-003 | 11011 | 1 | 5 | 1 | 294
11297 | Switch de nivel bajo (Existente - reutilizado) en Pozo COP-31A | 11011 | 1 | 5 | 1 | 295
11298 | Switch de nivel bajo (Existente - reutilizado) en Pozo COP-32A | 11011 | 1 | 5 | 1 | 296
11299 | Switch de nivel bajo (Existente - reutilizado)en Pozo COP-33A | 11011 | 1 | 5 | 1 | 297
11300 | Botonera local para partir/parar Bomba 01000-BOC-001 | 11011 | 1 | 5 | 1 | 298
11301 | Botonera local parada de emergencia Bomba 01000-BOC-001 | 11011 | 1 | 5 | 1 | 299
11302 | Botonera local para partir/parar Bomba 01000-BOC-002 | 11011 | 1 | 5 | 1 | 300
11303 | Botonera local parada de emergencia Bomba 01000-BOC-002 | 11011 | 1 | 5 | 1 | 301
11304 | Botonera local para partir/parar Bomba 01000-BOC-002 | 11011 | 1 | 5 | 1 | 302
11305 | Botonera local parada de emergencia Bomba 01000-BOC-002 | 11011 | 1 | 5 | 1 | 303
11306 | Válvula de corte, alimentación de agua a estaque de agua de procesos | 11018 | 1 | 5 | 1 | 304
11307 | Válvula de corte, alimentación de agua a estaque de agua fresca | 11019 | 1 | 5 | 1 | 305
11308 | Configuración sistema de control | 11003 | 1 | 5 | 1 | 306
11309 | Allowance instrumentación (meteriales menores) | 11011 | 1 | 5 | 1 | 307
11310 | Precomisionamiento | 11011 | 1 | 5 | 1 | 308
11311 | Repuestos | 11011 | 1 | 5 | 1 | 309
11312 | Vendor | 11011 | 1 | 5 | 1 | 310
11313 | Interferencias calle Copayapu | 11014 | 1 | 5 | 1 | 311
11314 | Obras de mitigación, cierres duros, señeletica, et | 11014 | 1 | 5 | 1 | 312
11315 | Obras de mitigación, cierres duros, señeletica, et | 11014 | 1 | 5 | 1 | 313
11316 | Asistencia tecnica del vendor | 11024 | 1 | 4 | 1 | 314
11317 | Ingenieria de Detalles y Contraparte | 11024 | 1 | 4 | 1 | 315
11318 | Administración del Proyecto | 11407 | 1 | 5 | 0 | 316
11319 | Administrador del Proyecto | 11318 | 1 | 6 | 1 | 317
11320 | Jefe Ingeniería | 11318 | 1 | 6 | 1 | 318
11321 | Servicios de Proyecto | 11407 | 1 | 5 | 0 | 319
11322 | Control | 11407 | 1 | 5 | 0 | 320
11323 | Jefe Control de Proyecto (P&C) | 11322 | 1 | 6 | 1 | 321
11324 | Planificación Programación | 11322 | 1 | 6 | 1 | 322
11325 | Control de Documentos | 11322 | 1 | 6 | 1 | 323
11326 | Costos | 11407 | 1 | 5 | 0 | 324
11327 | Jefe Control de Costos | 11326 | 1 | 6 | 1 | 325
11328 | Ingeniero de Control de Costos | 11326 | 1 | 6 | 1 | 326
11329 | Supervisión de Construcción | 11407 | 1 | 5 | 0 | 327
11330 | Jefe ITO | 11329 | 1 | 6 | 1 | 328
11331 | ITO Civil | 11329 | 1 | 6 | 1 | 329
11332 | ITO Mecánico- piping | 11329 | 1 | 6 | 1 | 330
11333 | ITO electrico e inst | 11329 | 1 | 6 | 1 | 331
11334 | SEGURIDAD | 11407 | 1 | 5 | 0 | 332
11335 | Jefe HSEC | 11334 | 1 | 6 | 1 | 333
11336 | Supervisor HSE | 11334 | 1 | 6 | 1 | 334
11337 | Asistente HSE | 11334 | 1 | 6 | 1 | 335
11338 | CALIDAD | 11407 | 1 | 5 | 0 | 336
11339 | Jefe Aseguramiento de Calidad | 11338 | 1 | 6 | 1 | 337
11340 | Ingeniero Control de Calidad | 11338 | 1 | 6 | 1 | 338
11341 | Laboratorista | 11338 | 1 | 6 | 1 | 339
11342 | Asistente Oficina Calidad | 11338 | 1 | 6 | 1 | 340
11343 | PEM | 11407 | 1 | 5 | 0 | 341
11344 | Lider PEM | 11343 | 1 | 6 | 1 | 342
11345 | Especialista Mecanico-piping | 11343 | 1 | 6 | 1 | 343
11346 | Especialista E&I | 11343 | 1 | 6 | 1 | 344
11347 | ALIMENTACIÓN | 11408 | 1 | 5 | 0 | 345
11348 | Alimentación | 11347 | 1 | 6 | 1 | 346
11349 | ALOJAMIENTO | 11408 | 1 | 5 | 0 | 347
11350 | Alojamiento | 11349 | 1 | 6 | 1 | 348
11351 | EXAMENES | 11409 | 1 | 5 | 0 | 349
11352 | Altura Personal (100% Personal) | 11351 | 1 | 6 | 1 | 350
11353 | Psicosensotécnico (25% Personal) | 11351 | 1 | 6 | 1 | 351
11354 | Drogas (100% Personal) | 11351 | 1 | 6 | 1 | 352
11355 | PCR | 11351 | 1 | 6 | 1 | 353
11356 | TRANSPORTE | 11408 | 1 | 5 | 0 | 354
11357 | Camioneta | 11356 | 1 | 6 | 1 | 355
11358 | CURSOS | 11409 | 1 | 5 | 0 | 356
11359 | Inducción Seguridad | 11358 | 1 | 6 | 1 | 357
11360 | Comunidades y medio ambiente | 11358 | 1 | 6 | 1 | 358
11361 | Aislamiento y bloqueo | 11358 | 1 | 6 | 1 | 359
11362 | Espacios confinados | 11358 | 1 | 6 | 1 | 360
11363 | Reglamento conducción | 11358 | 1 | 6 | 1 | 361
11364 | Trabajo en altura | 11358 | 1 | 6 | 1 | 362
11365 | Operación de levante | 11358 | 1 | 6 | 1 | 363
11366 | Liderazgo en terreno | 11358 | 1 | 6 | 1 | 364
11367 | Evaluación de riesgos (ERT) y permisos de trabajo | 11358 | 1 | 6 | 1 | 365
11368 | Sustancias peligrosas | 11358 | 1 | 6 | 1 | 366
11369 | Curso conducción | 11358 | 1 | 6 | 1 | 367
11370 | Curso cero daño | 11358 | 1 | 6 | 1 | 368
11371 | EPP | 11408 | 1 | 5 | 0 | 369
11372 | Casco de Seguridad c/barbiquejo | 11371 | 1 | 6 | 1 | 370
11373 | Cubre Cuello | 11371 | 1 | 6 | 1 | 371
11374 | Tapones Auditivos Desechables | 11371 | 1 | 6 | 1 | 372
11375 | Antiparras o Lentes de Seguridad (Claro) | 11371 | 1 | 6 | 1 | 373
11376 | Antiparras o Lentes de Seguridad (Oscuro) | 11371 | 1 | 6 | 1 | 374
11377 | Máscara de 2 vías | 11371 | 1 | 6 | 1 | 375
11378 | Filtros para Polvo | 11371 | 1 | 6 | 1 | 376
11379 | Pantallas faciales | 11371 | 1 | 6 | 1 | 377
11380 | Pantallas Soldadores | 11371 | 1 | 6 | 1 | 378
11381 | Guantes de Seguridad | 11371 | 1 | 6 | 1 | 379
11382 | Guantes contra las agresiones de origen eléctrico | 11371 | 1 | 6 | 1 | 380
11383 | Bloqueador | 11371 | 1 | 6 | 1 | 381
11384 | Arnés tipo paracaidista | 11371 | 1 | 6 | 1 | 382
11385 | Cinturón con cola | 11371 | 1 | 6 | 1 | 383
11386 | Deslizador para cable | 11371 | 1 | 6 | 1 | 384
11387 | Ropa de Trabajo | 11408 | 1 | 5 | 0 | 385
11388 | Zapatos de seguridad | 11387 | 1 | 6 | 1 | 386
11389 | Traje agua | 11387 | 1 | 6 | 1 | 387
11390 | Buzo de Trabajo | 11387 | 1 | 6 | 1 | 388
11391 | Botas de goma | 11387 | 1 | 6 | 1 | 389
11392 | Overol | 11387 | 1 | 6 | 1 | 390
11393 | Chaleco Reflectante | 11387 | 1 | 6 | 1 | 391
11394 | Traje de Soldador | 11387 | 1 | 6 | 1 | 392
11395 | Traje de Soldador | 11387 | 1 | 6 | 1 | 393
11396 | Mascarillas | 11387 | 1 | 6 | 1 | 394
11397 | OTROS ATICULOS PERSONAL | 11408 | 1 | 5 | 0 | 395
11398 | Computadores | 11397 | 1 | 6 | 1 | 396
11399 | Impresoras | 11397 | 1 | 6 | 1 | 397
11400 | Fotocopiadoras | 11397 | 1 | 6 | 1 | 398
11401 | Celulares | 11397 | 1 | 6 | 1 | 399
11402 | Radios | 11397 | 1 | 6 | 1 | 400
11403 | Contratación de personal 1 | 11410 | 1 | 5 | 0 | 401
11404 | Movilización | 11403 | 1 | 6 | 1 | 402
11405 | Desmovilización | 11403 | 1 | 6 | 1 | 403
11406 | Contratación de directo | 11410 | 1 | 5 | 0 | 404
11407 | Personal Indirecto | 11027 | 1 | 4 | 0 | 405
11408 | Costos del Personal | 11027 | 1 | 4 | 0 | 406
11409 | Induccion, Capacitacion y Ex. | 11027 | 1 | 4 | 0 | 407
11410 | Costo acreditación | 11027 | 1 | 4 | 0 | 408
11411 | Servicios de Apoyo | 11027 | 1 | 4 | 0 | 409
11412 | Otros ADM | 11027 | 1 | 4 | 0 | 410
11413 | Gammagrafias | 11411 | 1 | 5 | 1 | 411
11414 | Servicio Prospección Subterránea (Georadar) | 11411 | 1 | 5 | 1 | 412
11415 | Servicios de apoyo administrativo, acreditación y control labroal, enlace de comunicaciones | 11411 | 1 | 5 | 1 | 413
11416 | Administrador contrato | 11412 | 1 | 5 | 1 | 414
11417 | Jefe de ingeniería | 11412 | 1 | 5 | 1 | 415
11418 | Utilidades CYM | 11027 | 1 | 4 | 1 | 416
2599 | Geotextil 300 gr/m2 | 1159 | 4 | 1 | 1 | 417
2600 | Gemembrana de HDPE e=1,5 mm | 1159 | 4 | 1 | 1 | 418
100 | Costos Directos |  | 4 | 1 | 0 | 419
228 | Costos Dueño |  | 4 | 1 | 0 | 420
223 | Costos Directos EP |  | 4 | 1 | 0 | 421
330 | Contingencia |  | 4 | 1 | 1 | 422
103 | Impulsion de Relaves | 100 | 4 | 2 | 0 | 423
101 | General | 100 | 4 | 2 | 0 | 424
229 | Staff ENAMI | 228 | 4 | 2 | 1 | 425
224 | Ingenieria de Detalles | 223 | 4 | 2 | 1 | 426
225 | Gestion de Compras | 223 | 4 | 2 | 1 | 427
106 | Obras Lineales | 100 | 4 | 2 | 0 | 428
113 | Espesamiento y Filtrado | 100 | 4 | 2 | 0 | 429
117 | Deposito de relaves Filtrados y Obras anexas | 100 | 4 | 2 | 0 | 430
220 | Comisionamiento y puesta en marcha | 100 | 4 | 2 | 0 | 431
224 | Ingenieria de Detalles | 223 | 4 | 2 | 1 | 432
225 | Gestion de Compras | 223 | 4 | 2 | 1 | 433
229 | Staff ENAMI | 228 | 4 | 2 | 1 | 434
104 | Cajon de Relaves | 103 | 4 | 3 | 0 | 435
105 | Bombas de Impulsion de Relaves | 103 | 4 | 3 | 0 | 436
102 | Indirectos contratistas de construccion | 101 | 4 | 3 | 0 | 437
107 | Relaveducto | 106 | 4 | 3 | 0 | 438
108 | Linea de Impulsion de agua Fresca | 106 | 4 | 3 | 0 | 439
109 | Linea de Impulsion de agua de Proceso | 106 | 4 | 3 | 0 | 440
110 | Mejoramiento Linea Electrica 12,8 kV | 106 | 4 | 3 | 0 | 441
111 | Fibra Optica comunicación pef-concentradora | 106 | 4 | 3 | 0 | 442
112 | SEU 3 MVA | 106 | 4 | 3 | 0 | 443
114 | Espesamiento | 113 | 4 | 3 | 0 | 444
115 | Filtrado | 113 | 4 | 3 | 0 | 445
116 | Generales | 113 | 4 | 3 | 0 | 446
118 | Deposito de relaves | 117 | 4 | 3 | 0 | 447
119 | Obras Anexas | 117 | 4 | 3 | 0 | 448
221 | Comisionamiento | 220 | 4 | 3 | 0 | 449
222 | Puesta en Marcha | 220 | 4 | 3 | 0 | 450
3223 | Generales | 117 | 4 | 3 | 0 | 451
1111 | Gastos Generales y Utilidades | 102 | 4 | 4 | 0 | 452
1112 | Piscina de emergencias | 114 | 4 | 4 | 0 | 453
1113 | Espesador de relaves | 114 | 4 | 4 | 0 | 454
1114 | Cajón de alimentación de filtros | 114 | 4 | 4 | 0 | 455
1115 | Estanque de agua fresca | 114 | 4 | 4 | 0 | 456
1116 | Estanque de agua de proceso | 114 | 4 | 4 | 0 | 457
1117 | Planta de Floculante | 114 | 4 | 4 | 0 | 458
1118 | Compresor de aire | 114 | 4 | 4 | 0 | 459
1119 | Filtros cerámicos | 115 | 4 | 4 | 0 | 460
1120 | Estanque de líquidos filtrados | 115 | 4 | 4 | 0 | 461
1121 | Estanque de ácido nítrico | 115 | 4 | 4 | 0 | 462
1122 | Correa transportadora | 115 | 4 | 4 | 0 | 463
1123 | Acopio transitorio | 115 | 4 | 4 | 0 | 464
1124 | Suministro de energía | 116 | 4 | 4 | 0 | 465
1125 | Subestación Unitaria 1MVA | 116 | 4 | 4 | 0 | 466
1126 | Generador respaldo 400 kVA | 116 | 4 | 4 | 0 | 467
1127 | Sala de control (operador) | 116 | 4 | 4 | 0 | 468
1128 | Instrumentación y control PEF | 116 | 4 | 4 | 0 | 469
1129 | Caminos internos | 116 | 4 | 4 | 0 | 470
1130 | Instalaciones | 116 | 4 | 4 | 0 | 471
1131 | Transporte de relaves a depósito | 118 | 4 | 4 | 0 | 472
1132 | Depósito de relaves filtrados | 118 | 4 | 4 | 0 | 473
1133 | Sistema de drenaje | 118 | 4 | 4 | 0 | 474
1134 | Instrumentación | 118 | 4 | 4 | 0 | 475
1135 | Pozos existentes | 118 | 4 | 4 | 0 | 476
1136 | Cañerías de agua sistema de drenaje a piscina de aguas contactadas | 119 | 4 | 4 | 0 | 477
1137 | Piscina de aguas contactadas | 119 | 4 | 4 | 0 | 478
1138 | Cañería de agua contactada desde pisicina a PEF | 119 | 4 | 4 | 0 | 479
1139 | Equipos mecánicos para impulsión de aguas lluvias | 119 | 4 | 4 | 0 | 480
1140 | Extensión pretil de protección de aguas lluvias | 119 | 4 | 4 | 0 | 481
1141 | Extención canal interceptor de aguas lluvias | 119 | 4 | 4 | 0 | 482
1142 | Línea MT | 3223 | 4 | 4 | 0 | 483
1143 | Caminos internos | 3223 | 4 | 4 | 0 | 484
1144 | Instrumentación y control | 3223 | 4 | 4 | 0 | 485
1145 | Gastos generales y Utilidades | 1111 | 4 | 5 | 0 | 486
1146 | Edificio de Filtrado | 1119 | 4 | 5 | 0 | 487
1147 | Sala eléctrica y equipos de baja tensión | 1124 | 4 | 5 | 0 | 488
1148 | Preparación basal | 1132 | 4 | 5 | 0 | 489
1149 | Extensión muro de protección | 1132 | 4 | 5 | 0 | 490
1150 | Extensión pretil de seguridad | 1132 | 4 | 5 | 0 | 491
1151 | Dedos drenantes | 1133 | 4 | 5 | 0 | 492
1152 | Colectores | 1133 | 4 | 5 | 0 | 493
1153 | Cámaras | 1133 | 4 | 5 | 0 | 494
1154 | Piezómetros | 1134 | 4 | 5 | 0 | 495
1155 | Pozos de monitoreo | 1134 | 4 | 5 | 0 | 496
1156 | Peralte pozos de monitoreo existentes | 1135 | 4 | 5 | 0 | 497
1157 | Peralte pozos de remediación existentes | 1135 | 4 | 5 | 0 | 498
1158 | Peralte pozos de lixiviación existentes | 1135 | 4 | 5 | 0 | 499
1159 | Movimiento de tierras | 1137 | 4 | 5 | 0 | 500
1160 | Revestimiento | 1137 | 4 | 5 | 0 | 501
1161 | Cierre | 1137 | 4 | 5 | 0 | 502
400 | Cañería acero al carbono, Sch 40 D=8" | 105 | 4 | 6 | 0 | 503
401 | Cañería acero al carbono, Sch 40 D=8" | 105 | 4 | 6 | 0 | 504
402 | Cañería acero al carbono, Sch 40 D=8" | 105 | 4 | 6 | 0 | 505
403 | Cañería acero al carbono, Sch 40 D=8" | 105 | 4 | 6 | 0 | 506
404 | Cañería acero al carbono, Sch 40 D=6" | 105 | 4 | 6 | 0 | 507
405 | Cañería acero al carbono, Sch 40 D=6" | 105 | 4 | 6 | 0 | 508
406 | Cañería acero al carbono, Sch 40 D=6" | 105 | 4 | 6 | 0 | 509
407 | Cañería acero al carbono, Sch 40 D=6" | 105 | 4 | 6 | 0 | 510
408 | Accionamiento neumático | 105 | 4 | 6 | 0 | 511
409 | Accionamiento manual | 105 | 4 | 6 | 0 | 512
410 | Accionamiento neumático | 105 | 4 | 6 | 0 | 513
411 | Accionamiento manual | 105 | 4 | 6 | 0 | 514
412 | Accionamiento manual | 105 | 4 | 6 | 0 | 515
413 | Accionamiento manual | 105 | 4 | 6 | 0 | 516
6000 | Gastos Generales | 1145 | 4 | 6 | 0 | 517
6001 | Utilidades | 1145 | 4 | 6 | 0 | 518
414 | Escarpe | 107 | 4 | 6 | 0 | 519
2000 | Excavación en zanja | 107 | 4 | 6 | 1 | 520
2001 | Relleno compactado | 107 | 4 | 6 | 1 | 521
2002 | Cama de arena, e=0,10 m | 107 | 4 | 6 | 1 | 522
2003 | Tubo de acero corrugado DN=500 mm | 107 | 4 | 6 | 1 | 523
2004 | Cañería HDPE PE100 PN10, D=180 mm | 107 | 4 | 6 | 0 | 524
2005 | Cañería HDPE PE100 PN10, D=180 mm | 107 | 4 | 6 | 0 | 525
2006 | Accionamiento neumático | 107 | 4 | 6 | 0 | 526
2007 | Cañería HDPE PE100 PN10, D=160 mm | 108 | 4 | 6 | 0 | 527
2008 | Cañería HDPE PE100 PN10, D=355 mm | 109 | 4 | 6 | 0 | 528
2009 | Cañería HDPE PE100 PN10, D=110 mm | 109 | 4 | 6 | 0 | 529
2010 | Accionamiento manual | 109 | 4 | 6 | 0 | 530
2011 | Cable multiconductor cableado clase B, 5c, #16 AWG, 300/600 V, aislación PVC, temperatura máxima operación 105 °C | 110 | 4 | 6 | 1 | 531
2012 | Cable de cobre desnudo N° 2/0 AWG | 110 | 4 | 6 | 0 | 532
2013 | Desconectador Fusible 600 A, Fusible 80 A Clase 15 kV | 110 | 4 | 6 | 1 | 533
2014 | Pararrayos Clase 15 kV | 110 | 4 | 6 | 1 | 534
2015 | Mano de obra línea eléctrica 13,8 kV | 110 | 4 | 6 | 1 | 535
2016 | Luminaria Led Industrial 100 W | 110 | 4 | 6 | 0 | 536
2017 | Cable de cobre desnudo 19 hebras N° 2/0 AWG | 110 | 4 | 6 | 0 | 537
2018 | Cable de cobre desnudo 37 hebras N° 4/0 AWG | 110 | 4 | 6 | 0 | 538
2019 | Camarilla de Registro f 300 x 1000 mm | 110 | 4 | 6 | 0 | 539
2020 | Carga para soldadura por termofusión (ref.: Cadweld 150) para molde XAC-2Q2Q | 110 | 4 | 6 | 0 | 540
2021 | Carga para soldadura por termofusión (ref.: Cadweld 200) para molde XAC-2Q2Q | 110 | 4 | 6 | 0 | 541
2022 | Carga para soldadura por termofusión (ref.: Cadweld 90) para molde TAC-2Q2G | 110 | 4 | 6 | 0 | 542
2023 | Molde para soldadura por termofusión, cable a cable (ref. Cadweld TAC-2Q2G) | 110 | 4 | 6 | 0 | 543
2024 | Molde para soldadura por termofusión, cable a cable (ref. Cadweld TAC-2Q2Q) | 110 | 4 | 6 | 0 | 544
2025 | Molde para soldadura por termofusión, cable a cable (ref. Cadweld XAC-2Q2Q) | 110 | 4 | 6 | 0 | 545
2026 | Fibra óptica monomodo g.652 12 filamentos, tubo holgado de pbt con relleno hidrofugo, para insuflado | 111 | 4 | 6 | 0 | 546
2027 | Mufas para fibra monomodo 48 filamentos tipo g.652d. | 111 | 4 | 6 | 0 | 547
2028 | Transformador de poder 110/13,8 kV - 3 MVA, ONAN, con cambiador de taps bajo carga | 112 | 4 | 6 | 0 | 548
2029 | Interruptor de patio clase 145 kV, 100 A, con transformadores de corriente, transformador de potencia, equipo de medida y protección | 112 | 4 | 6 | 0 | 549
2030 | Desconectador trifásico con cuchillos puesta a tierra 600 A, clase 145 kV | 112 | 4 | 6 | 1 | 550
2031 | Pararrayos de tensión nominal 90 kV | 112 | 4 | 6 | 1 | 551
2032 | 1 Reconectador 13,8 kV - 180 A (montaje en postes) | 112 | 4 | 6 | 1 | 552
2033 | Fundaciones | 112 | 4 | 6 | 1 | 553
2034 | Malla de Tierra | 112 | 4 | 6 | 1 | 554
2035 | Cerco perimetral | 112 | 4 | 6 | 0 | 555
2036 | Canalizaciones | 112 | 4 | 6 | 1 | 556
2037 | Alumbrado | 112 | 4 | 6 | 1 | 557
2038 | Conexionado, pruebas y puesta en marcha | 112 | 4 | 6 | 1 | 558
2039 | Escarpe | 1112 | 4 | 6 | 1 | 559
2040 | Excavación material común | 1112 | 4 | 6 | 1 | 560
2041 | Excavación en zanja | 1112 | 4 | 6 | 1 | 561
2042 | Rellenos material común | 1112 | 4 | 6 | 1 | 562
2043 | Retiro de excedentes | 1112 | 4 | 6 | 1 | 563
2044 | Cama de Apoyo | 1112 | 4 | 6 | 1 | 564
2045 | Hormigón G-5 | 1112 | 4 | 6 | 0 | 565
2046 | Hormigón G-25 | 1112 | 4 | 6 | 0 | 566
2047 | Armaduras | 1112 | 4 | 6 | 0 | 567
2048 | Estructura liviana 0 a 30 kg/m | 1112 | 4 | 6 | 0 | 568
2049 | Grating ARS-4 (40 kg/m2) met | 1112 | 4 | 6 | 0 | 569
2050 | Geotextil 300 gr/m2 | 1112 | 4 | 6 | 0 | 570
2051 | Geomembrana de HDPE e=1,5 mm | 1112 | 4 | 6 | 0 | 571
2052 | Cierre perimetral | 1112 | 4 | 6 | 0 | 572
2053 | Cañería HDPE PE100 PN10, D=180 mm | 1112 | 4 | 6 | 0 | 573
2054 | Cañería HDPE PE100 PN10, D=180 mm | 1112 | 4 | 6 | 0 | 574
2055 | Cañería HDPE PE100 PN10, D=110 mm | 1112 | 4 | 6 | 0 | 575
2056 | Cañería HDPE PE100 PN10, D=110 mm | 1112 | 4 | 6 | 0 | 576
2057 | Cañería acero al carbono, Sch 40 D=4" | 1112 | 4 | 6 | 0 | 577
2058 | Cañería acero al carbono, Sch 40 D=4" | 1112 | 4 | 6 | 0 | 578
2059 | Accionamiento neumático | 1112 | 4 | 6 | 0 | 579
2060 | Accionamiento manual | 1112 | 4 | 6 | 0 | 580
2061 | Accionamiento manual 2 x 36 | 1112 | 4 | 6 | 0 | 581
2062 | Luminaria Led Industrial 100 W | 1112 | 4 | 6 | 0 | 582
2063 | Luminaria Industrial Tipo Mickey 2 x 36 W Pú | 1112 | 4 | 6 | 0 | 583
2064 | Luminaria de Alumbrado Público Street Light 60 W | 1112 | 4 | 6 | 0 | 584
2065 | Cable de control 1x3 conductores 14 AWG, 600V/90°C, aislación de Polietileno reticulado, cubierta del cable de color negro resistente a la intemperie, a los rayos UV, retardante a la llama. | 1112 | 4 | 6 | 0 | 585
2066 | Cable de señal 1x1 par trenzado 16 AWG, 300V/90°C, blindaje de mylar-aluminio con conductor de drenaje de cobre estañado, cubierta del cable de color negro resistente a la intemperie, a los rayos UV, retardante a la llama. | 1112 | 4 | 6 | 0 | 586
2067 | Conduit 3/4", Rígido Norma ANSI-C 80,1, Acero galvanizado, 3 m de longitud, hilo NPT ambos extremos, con copla. | 1112 | 4 | 6 | 0 | 587
2068 | Conduit 3/4", Flexible Norma EN-61386-23, Espiras Acero Cadmiado, Recubierto en PVC Autoextingible y Protección contra Rayos UV. | 1112 | 4 | 6 | 0 | 588
2069 | Conector Recto3/4" NPT, para Conduit Flexible, Acero galvanizado | 1112 | 4 | 6 | 0 | 589
2070 | Condulet LB 3/4", cuerpo Aluminio Fundido, tapa Aluminio y empaque de Neopreno, terminación pintura opalescente color aluminio. | 1112 | 4 | 6 | 0 | 590
2071 | Copla de 3/4" NPT.Clase 300 ASTM A197 | 1112 | 4 | 6 | 0 | 591
2072 | Condulet C 3/4", cuerpo Aluminio Fundido, tapa Aluminio y empaque de Neopreno, terminación pintura opalescente color aluminio. | 1112 | 4 | 6 | 0 | 592
2073 | Cañería de 4" C.S sin costura ASTM.A53 Gr.B Sch.80 | 1112 | 4 | 6 | 0 | 593
2074 | Cañería de 3" C.S sin costura ASTM.A53 Gr.B Sch.80 | 1112 | 4 | 6 | 0 | 594
2075 | Canal de 100x50x5mm ASTM A36 | 1112 | 4 | 6 | 0 | 595
2076 | Cable de Acero Galvanizado tipo 6 de acero torcido de 3/8" | 1112 | 4 | 6 | 0 | 596
2077 | Grampa Prensa Cable Acero Galvanizado para cable de 3/8" | 1112 | 4 | 6 | 0 | 597
2078 | Grillete tipo U de Acero Galvanizado de 16 mm de diametro | 1112 | 4 | 6 | 0 | 598
2079 | Riel Tipo Unistrut Tipo P1000 | 1112 | 4 | 6 | 0 | 599
2080 | Abrazadera Tipo Unistrut de 3/4" | 1112 | 4 | 6 | 0 | 600
2081 | Canal de 100x50x4mm ASTM A36 | 1112 | 4 | 6 | 0 | 601
2082 | Plancha lisa de 10mm Acero Carbono | 1112 | 4 | 6 | 0 | 602
2083 | Plancha lisa de 5mm Acero Carbono | 1112 | 4 | 6 | 0 | 603
2084 | Plancha lisa de 3mm Acero Carbono | 1112 | 4 | 6 | 0 | 604
2085 | Pernos de Anclaje tipo HILTI de 1/2"X 5" | 1112 | 4 | 6 | 0 | 605
2086 | Mufa de hdpe para fibra óptica, tipo cilindro, 6 puertos y 2 bandejas de 12 empalmes, con accesorio de montaje y fijación en cámara | 1112 | 4 | 6 | 0 | 606
2087 | Manguito protector termo fusión | 1112 | 4 | 6 | 0 | 607
2088 | Grillete recto para con pasador fibra óptica adss | 1112 | 4 | 6 | 0 | 608
2089 | Extensión horquilla-ojo para fibra óptica adss | 1112 | 4 | 6 | 0 | 609
2090 | Guarda cabo para fibra óptica adss | 1112 | 4 | 6 | 0 | 610
2091 | Armadura preformada para empalme de protección fibra óptica adss | 1112 | 4 | 6 | 0 | 611
2092 | Soporte metálico doble para poste | 1112 | 4 | 6 | 0 | 612
2093 | Conduit, flexible, hdpe, 1 1/2" diametro pared 4mm, shc 40, negro | 1112 | 4 | 6 | 0 | 613
2094 | Cámaras de hdpe, 1 m æ , 1 m alto, 1 ancho, con 4 entradas para conduit flexible hdpe 1 1/2" | 1112 | 4 | 6 | 0 | 614
2095 | Coplas de unión para conduit, flexible, hdpe, 1 1/2", color negro, no fusionado | 1112 | 4 | 6 | 0 | 615
2096 | Tipo coyote torpedo para con bandejas de 24, incluir accesorios. | 1112 | 4 | 6 | 0 | 616
2097 | Mano de obra instrumentación y control | 1112 | 4 | 6 | 0 | 617
2098 | Cable multiconductor de cobre blando de 3c + Tierra, #6 AWG, 2 kV, con aislación XLPE, cubierta exterior de PVC negro, tipo XTMU, apantallado y temperatura de servicio 90° C | 1112 | 4 | 6 | 0 | 618
2099 | Cámara Eléctrica de 800 x 800 X 1000 mm (largo/ancho x profundidad) dimensiones totales, Incluye tapas de hormigón prefabricadas y drenaje. | 1112 | 4 | 6 | 0 | 619
2100 | Conduit Rígido 2" de diámetro de PVC SCH.80 con protección UV (Rayos Ultravioleta) en tiras de 6 metros | 1112 | 4 | 6 | 0 | 620
2101 | Excavación material común | 1113 | 4 | 6 | 1 | 621
2102 | Relleno estructural | 1113 | 4 | 6 | 1 | 622
2103 | Retiro de excedentes | 1113 | 4 | 6 | 1 | 623
2104 | Hormigón G-5 | 1113 | 4 | 6 | 0 | 624
2105 | Hormigón G-20 (radieres) | 1113 | 4 | 6 | 0 | 625
2106 | Hormigón G-20 (pretiles) | 1113 | 4 | 6 | 0 | 626
2107 | Hormigón G-25 | 1113 | 4 | 6 | 0 | 627
2108 | Armaduras | 1113 | 4 | 6 | 0 | 628
2109 | Estructura mediana 30 a 60 kg/m | 1113 | 4 | 6 | 0 | 629
2110 | Estructura liviana 0 a 30 kg/m | 1113 | 4 | 6 | 0 | 630
2111 | Placas y conexiones | 1113 | 4 | 6 | 0 | 631
2112 | Grating de piso ARS-4 | 1113 | 4 | 6 | 0 | 632
2113 | Barandas de plataformas y escaleras | 1113 | 4 | 6 | 0 | 633
2114 | Espesador de Relaves Alta Compresión (HDT), D=16 m 20 kW | 1113 | 4 | 6 | 0 | 634
2115 | Fedd-Tank Espesador de Relaves | 1113 | 4 | 6 | 0 | 635
2116 | Bomba sumergibe Piscina de Emergencia. Q=60 m3/hr, 60 HP | 1113 | 4 | 6 | 0 | 636
2117 | Tecle eléctrico monorriel. Cap.= 2 ton | 1113 | 4 | 6 | 0 | 637
2118 | Bombas underflow espesador Q=95,6 m3/hr, 15 HP | 1113 | 4 | 6 | 0 | 638
2119 | Bomba recirculación underflow espesador Q=50,3 m3/hr, 15 HP | 1113 | 4 | 6 | 0 | 639
2120 | Bombas de cajón alimentación fitros (Loop 2 filtros) Q=225 m3/hr , 150 HP | 1113 | 4 | 6 | 0 | 640
2121 | Espesador de Relaves Alta Compresión (HDT), D=16 m 20 kW bom | 1113 | 4 | 6 | 0 | 641
2122 | Bomba sumergibe Piscina de Emergencia. Q=60 m3/hr, 60 HP | 1113 | 4 | 6 | 0 | 642
2123 | Tecle eléctrico monorriel. Cap.= 2 ton | 1113 | 4 | 6 | 0 | 643
2124 | Bombas underflow espesador Q=95,6 m3/hr, 15 HP | 1113 | 4 | 6 | 0 | 644
2125 | Bomba recirculación underflow espesador Q=50,3 m3/hr, 15 HP | 1113 | 4 | 6 | 0 | 645
2126 | Bombas de cajón alimentación fitros (Loop 2 filtros) Q=225 m3/hr , 150 HP | 1113 | 4 | 6 | 0 | 646
2127 | Cañería acero al carbono, Sch 40 D=6" | 1113 | 4 | 6 | 0 | 647
2128 | Cañería acero al carbono, Sch 40 D=6" | 1113 | 4 | 6 | 0 | 648
2129 | Cañería acero al carbono, Sch 40 D=6" | 1113 | 4 | 6 | 0 | 649
2130 | Cañería HDPE PE100 PN10, D=110 mm | 1113 | 4 | 6 | 0 | 650
2131 | Cañería acero al carbono, Sch 40 D=8" | 1113 | 4 | 6 | 0 | 651
2132 | Cañería acero al carbono, Sch 40 D=8" | 1113 | 4 | 6 | 0 | 652
2133 | Cañería HDPE PE100 PN10, D=110 mm | 1113 | 4 | 6 | 0 | 653
2134 | Accionamiento manual | 1113 | 4 | 6 | 0 | 654
2135 | Accionamiento neumático | 1113 | 4 | 6 | 0 | 655
2136 | Accionamiento manual | 1113 | 4 | 6 | 0 | 656
2137 | Accionamiento manual | 1113 | 4 | 6 | 0 | 657
2138 | Accionamiento manual | 1113 | 4 | 6 | 0 | 658
2139 | Accionamiento manual | 1113 | 4 | 6 | 0 | 659
2140 | Accionamiento manual | 1113 | 4 | 6 | 0 | 660
2141 | Luminaria Led Industrial 100 W | 1113 | 4 | 6 | 0 | 661
2142 | Poste 3,5 m Luminaria Led Industrial 100 W | 1113 | 4 | 6 | 0 | 662
2143 | Poste 6 m Luminaria Led Industrial 100 W | 1113 | 4 | 6 | 0 | 663
2144 | Luminaria Industrial Tipo Mickey 2 x 36 W | 1113 | 4 | 6 | 0 | 664
2145 | Luminaria Tipo Estanca Led 2 x 36 W | 1113 | 4 | 6 | 0 | 665
2146 | Cable de control 1x3 conductores 14 AWG, 600V/90°C, aislación de Polietileno reticulado, cubierta del cable de color negro resistente a la intemperie, a los rayos UV, retardante a la llama. | 1113 | 4 | 6 | 0 | 666
2147 | Cable de señal 1x1 par trenzado 16 AWG, 300V/90°C, blindaje de mylar-aluminio con conductor de drenaje de cobre estañado, cubierta del cable de color negro resistente a la intemperie, a los rayos UV, retardante a la llama. | 1113 | 4 | 6 | 0 | 667
2148 | Cable de control 1x5 conductores 14 AWG, 600V/90°C, aislación de Polietileno reticulado, cubierta del cable de color negro resistente a la intemperie, a los rayos UV, retardante a la llama. | 1113 | 4 | 6 | 0 | 668
2149 | Cable de control 1x9 conductores 14 AWG, 600V/90°C, aislación de Polietileno reticulado, cubierta del cable de color negro resistente a la intemperie, a los rayos UV, retardante a la llama. | 1113 | 4 | 6 | 0 | 669
2150 | Conduit 3/4", Rígido Norma ANSI-C 80,1, Acero galvanizado, 3 m de longitud, hilo NPT ambos extremos, con copla. | 1113 | 4 | 6 | 0 | 670
2151 | Conduit 1 ", Rígido Norma ANSI-C 80,1, Acero galvanizado, 3 m de longitud, hilo NPT ambos extremos, con copla. | 1113 | 4 | 6 | 0 | 671
2152 | Conduit11/ 2", Rígido Norma ANSI-C 80,1, Acero galvanizado, 3 m de longitud, hilo NPT ambos extremos, con copla. | 1113 | 4 | 6 | 0 | 672
2153 | Conduit 1/2", Flexible Norma EN-61386-23, Espiras Acero Cadmiado, Recubierto en PVC Autoextingible y Protección contra Rayos UV. | 1113 | 4 | 6 | 0 | 673
2154 | Conduit 3/4", Flexible Norma EN-61386-23, Espiras Acero Cadmiado, Recubierto en PVC Autoextingible y Protección contra Rayos UV. | 1113 | 4 | 6 | 0 | 674
2155 | Conector Recto1/2" NPT, para Conduit Flexible, Acero galvanizado | 1113 | 4 | 6 | 0 | 675
2156 | Conector Recto3/4" NPT, para Conduit Flexible, Acero galvanizado | 1113 | 4 | 6 | 0 | 676
2157 | Condulet LB 3/4", cuerpo Aluminio Fundido, tapa Aluminio y empaque de Neopreno, terminación pintura opalescente color aluminio. | 1113 | 4 | 6 | 0 | 677
2158 | Condulet LB 1/2", cuerpo Aluminio Fundido, tapa Aluminio y empaque de Neopreno, terminación pintura opalecente color aluminio. | 1113 | 4 | 6 | 0 | 678
2159 | Condulet LB 1 ", cuerpo Aluminio Fundido, tapa Aluminio y empaque de Neopreno, terminación pintura opalecente color aluminio. | 1113 | 4 | 6 | 0 | 679
2160 | Condulet C 1/2", cuerpo Aluminio Fundido, tapa Aluminio y empaque de Neopreno, terminación pintura opalecente color aluminio. | 1113 | 4 | 6 | 0 | 680
2161 | Condulet C 3/4", cuerpo Aluminio Fundido, tapa Aluminio y empaque de Neopreno, terminación pintura opalecente color aluminio. | 1113 | 4 | 6 | 0 | 681
2162 | Reductor 3/4" NPTMx 1/2"NPTF Ac. galvanizado | 1113 | 4 | 6 | 0 | 682
2163 | Reductor 3/4" NPTFx 1/2"NPTM Ac. galvanizado | 1113 | 4 | 6 | 0 | 683
2164 | Riel Tipo Unistrut Tipo P1000 | 1113 | 4 | 6 | 0 | 684
2165 | Abrazadera Tipo Unistrut de 3/4" | 1113 | 4 | 6 | 0 | 685
2166 | Copla de 3/4" NPT.Clase 300 ASTM A197 | 1113 | 4 | 6 | 0 | 686
2167 | Tee Recta de 3/4" NPT.Clase 300 ASTM A197 | 1113 | 4 | 6 | 0 | 687
2168 | Niple TBE Sch 80 1/ 2" NPT x 3" NPT. Sch.80 SS31L | 1113 | 4 | 6 | 0 | 688
2169 | Válvula de Bola 1/2" NPT x 800 PSI. Cuerpo y Bola Acero Inoxidable SS 316L. Asiento doble PTFE (Teflon reforzado). | 1113 | 4 | 6 | 0 | 689
2170 | Maniflod de Aire compuesto: por Cañería de 4"X1000 Sch.80 SS 316 más 6 Válvulas 1/2"NPT - 800 psi SS 316 Asiento doble . Según detalle de Montaje 2205-03-04-PL IN-00009 | 1113 | 4 | 6 | 0 | 690
2171 | Mano de obra instrumentación y control | 1113 | 4 | 6 | 0 | 691
2172 | Cable de control 1x3 conductores 14 AWG, 600V/90°C, aislación de Polietileno reticulado, cubierta del cable de color negro resistente a la intemperie, a los rayos UV, retardante a la llama. | 1113 | 4 | 6 | 0 | 692
2173 | Cable multiconductor de cobre blando de 3c + Tierra, #6 AWG, 1 kV, con aislación XLPE, cubierta exterior de PVC negro, tipo XTMU y temperatura de servicio 90° C | 1113 | 4 | 6 | 0 | 693
2174 | Cable multiconductor de cobre blando de 3c + Tierra, #6 AWG, 2 kV, con aislación XLPE, cubierta exterior de PVC negro, tipo XTMU, apantallado y temperatura de servicio 90° C | 1113 | 4 | 6 | 0 | 694
2175 | Cámara Eléctrica de 800 x 800 X 1000 mm (largo/ancho x profundidad) dimensiones totales, Incluye tapas de hormigón prefabricadas y drenaje. | 1113 | 4 | 6 | 0 | 695
2176 | Conduit Rígido 6" de diámetro de PVC SCH.80 con protección UV (Rayos Ultravioleta) en tiras de 6 metros | 1113 | 4 | 6 | 0 | 696
2177 | Conduit Rígido 2" de diámetro de PVC SCH.80 con protección UV (Rayos Ultravioleta) en tiras de 6 metros | 1113 | 4 | 6 | 0 | 697
2178 | Conduit Rígido 1 1/2" de diámetro de PVC SCH.80 con protección UV (Rayos Ultravioleta) en tiras de 6 metros | 1113 | 4 | 6 | 0 | 698
2179 | Cable de cobre desnudo 19 hebras N° 2/0 AWG | 1113 | 4 | 6 | 0 | 699
2180 | Cable de cobre desnudo 37 hebras N° 4/0 AWG | 1113 | 4 | 6 | 0 | 700
2181 | Camarilla de Registro f 300 x 1000 mm | 1113 | 4 | 6 | 0 | 701
2182 | Carga para soldadura por termofusión (ref.: Cadweld 150) para molde XAC-2Q2Q | 1113 | 4 | 6 | 0 | 702
2183 | Carga para soldadura por termofusión (ref.: Cadweld 200) para molde XAC-2Q2Q | 1113 | 4 | 6 | 0 | 703
2184 | Carga para soldadura por termofusión (ref.: Cadweld 90) para molde TAC-2Q2G | 1113 | 4 | 6 | 0 | 704
2185 | Conduit de PVC f1", Sch 80, con protección UV (ref. Carlon 55408 o similar) | 1113 | 4 | 6 | 0 | 705
2186 | Molde para soldadura por termofusión, cable a cable (ref. Cadweld TAC-2Q2G) | 1113 | 4 | 6 | 0 | 706
2187 | Molde para soldadura por termofusión, cable a cable (ref. Cadweld TAC-2Q2Q) | 1113 | 4 | 6 | 0 | 707
2188 | Molde para soldadura por termofusión, cable a cable (ref. Cadweld XAC-2Q2Q) | 1113 | 4 | 6 | 0 | 708
2189 | Hormigón G-5 | 1114 | 4 | 6 | 0 | 709
2190 | Hormigón G-25 | 1114 | 4 | 6 | 0 | 710
2191 | Armaduras | 1114 | 4 | 6 | 0 | 711
2192 | Cajón alimentación filtros. Vol.=20 m3 útil | 1114 | 4 | 6 | 0 | 712
2193 | Cajón alimentación filtros. Vol.=20 m3 útil | 1114 | 4 | 6 | 0 | 713
2194 | Cañería HDPE PE100 PN10, D=160 mm | 1114 | 4 | 6 | 0 | 714
2195 | Cañería HDPE PE100 PN10, D=160 mm | 1114 | 4 | 6 | 0 | 715
2196 | Accionamiento neumático | 1114 | 4 | 6 | 0 | 716
2197 | Accionamiento manual | 1114 | 4 | 6 | 0 | 717
2198 | Hormigón G-5 | 1115 | 4 | 6 | 0 | 718
2199 | Hormigón G-25 | 1115 | 4 | 6 | 0 | 719
2200 | Armaduras | 1115 | 4 | 6 | 0 | 720
2201 | Cañería acero al carbono, Sch 40 D=6" | 1115 | 4 | 6 | 0 | 721
2202 | Cañería acero al carbono, Sch 40 D=4" | 1115 | 4 | 6 | 0 | 722
2203 | Cañería acero al carbono, Sch 40 D=4" | 1115 | 4 | 6 | 0 | 723
2204 | Cañería acero al carbono, Sch 40 D=4" | 1115 | 4 | 6 | 0 | 724
2205 | Cañería acero al carbono, Sch 40 D=4" | 1115 | 4 | 6 | 0 | 725
2206 | Cañería HDPE PE100 PN10, D=160 mm | 1115 | 4 | 6 | 0 | 726
2207 | Cañería HDPE PE100 PN10, D=160 mm | 1115 | 4 | 6 | 0 | 727
2208 | Cañería HDPE PE100 PN10, D=160 mm | 1115 | 4 | 6 | 0 | 728
2209 | Cañería HDPE PE100 PN10, D=160 mm | 1115 | 4 | 6 | 0 | 729
2210 | Cañería HDPE PE100 PN10, D=160 mm | 1115 | 4 | 6 | 0 | 730
2211 | Cañería acero al carbono, Sch 40 D=6" | 1115 | 4 | 6 | 0 | 731
2212 | Accionamiento manual | 1115 | 4 | 6 | 0 | 732
2213 | Accionamiento manual | 1115 | 4 | 6 | 0 | 733
2214 | Accionamiento manual | 1115 | 4 | 6 | 0 | 734
2215 | Accionamiento manual | 1115 | 4 | 6 | 0 | 735
2216 | Hormigón G-5 | 1116 | 4 | 6 | 0 | 736
2217 | Hormigón G-25 | 1116 | 4 | 6 | 0 | 737
2218 | Armaduras | 1116 | 4 | 6 | 0 | 738
2219 | Estanque Agua Procesos. Vol.=50 m3 útil, D=3,8 m | 1116 | 4 | 6 | 0 | 739
2220 | Bombas estanque agua proceso hacia Planta Matta Q=170 m3/hr, 100 HP | 1116 | 4 | 6 | 0 | 740
2221 | Bomba estanque agua proceso Q=20 m3/hr, 3 HP | 1116 | 4 | 6 | 0 | 741
2222 | Estanque Agua Procesos. Vol.=50 m3 útil, D=3,8 m | 1116 | 4 | 6 | 0 | 742
2223 | Bombas estanque agua proceso hacia Planta Matta Q=170 m3/hr, 100 HP | 1116 | 4 | 6 | 0 | 743
2224 | Bomba estanque agua proceso Q=20 m3/hr, 3 HP | 1116 | 4 | 6 | 0 | 744
2225 | Cañería HDPE PE100 PN6, D=250 mm | 1116 | 4 | 6 | 0 | 745
2226 | Cañería acero al carbono, Sch 40 D=10" | 1116 | 4 | 6 | 0 | 746
2227 | Cañería acero al carbono, Sch 40 D=6" | 1116 | 4 | 6 | 0 | 747
2228 | Cañería acero al carbono, Sch 40 D=6" | 1116 | 4 | 6 | 0 | 748
2229 | Cañería acero al carbono, Sch 40 D=6" | 1116 | 4 | 6 | 0 | 749
2230 | Cañería acero al carbono, Sch 40 D=8" | 1116 | 4 | 6 | 0 | 750
2231 | Cañería acero al carbono, Sch 40 D=8" | 1116 | 4 | 6 | 0 | 751
2232 | Cañería acero al carbono, Sch 40 D=8" | 1116 | 4 | 6 | 0 | 752
2233 | Cañería acero al carbono, Sch 40 D=4" | 1116 | 4 | 6 | 0 | 753
2234 | Cañería acero al carbono, Sch 40 D=4" | 1116 | 4 | 6 | 0 | 754
2235 | Cañería acero al carbono, Sch 40 D=4" | 1116 | 4 | 6 | 0 | 755
2236 | Cañería acero al carbono, Sch 40 D=4" | 1116 | 4 | 6 | 0 | 756
2237 | Cañería HDPE PE100 PN10, D=110 mm | 1116 | 4 | 6 | 0 | 757
2238 | Cañería HDPE PE100 PN10, D=110 mm | 1116 | 4 | 6 | 0 | 758
2239 | Cañería acero al carbono, Sch 40 D=6" | 1116 | 4 | 6 | 0 | 759
2240 | Accionamiento manual 10" | 1116 | 4 | 6 | 0 | 760
2241 | Accionamiento manual | 1116 | 4 | 6 | 0 | 761
2242 | Accionamiento manual | 1116 | 4 | 6 | 0 | 762
2243 | Accionamiento manual | 1116 | 4 | 6 | 0 | 763
2244 | Accionamiento manual | 1116 | 4 | 6 | 0 | 764
2245 | Accionamiento manual | 1116 | 4 | 6 | 0 | 765
2246 | Accionamiento manual | 1116 | 4 | 6 | 0 | 766
2247 | Accionamiento manual | 1116 | 4 | 6 | 0 | 767
2248 | Accionamiento manual | 1116 | 4 | 6 | 0 | 768
2249 | Cable de control 1x3 conductores 14 AWG, 600V/90°C, aislación de Polietileno reticulado, cubierta del cable de color negro resistente a la intemperie, a los rayos UV, retardante a la llama. | 1116 | 4 | 6 | 0 | 769
2250 | Cable de señal 1x1 par trenzado 16 AWG, 300V/90°C, blindaje de mylar-aluminio con conductor de drenaje de cobre estañado, cubierta del cable de color negro resistente a la intemperie, a los rayos UV, retardante a la llama. | 1116 | 4 | 6 | 0 | 770
2251 | Cable de control 1x9 conductores 14 AWG, 600V/90°C, aislación de Polietileno reticulado, cubierta del cable de color negro resistente a la intemperie, a los rayos UV, retardante a la llama. | 1116 | 4 | 6 | 0 | 771
2252 | Conduit 3/4", Rígido Norma ANSI-C 80,1, Acero galvanizado, 3 m de longitud, hilo NPT ambos extremos, con copla. | 1116 | 4 | 6 | 0 | 772
2253 | Conduit 1 ", Rígido Norma ANSI-C 80,1, Acero galvanizado, 3 m de longitud, hilo NPT ambos extremos, con copla. | 1116 | 4 | 6 | 0 | 773
2254 | Conduit 1/2", Flexible Norma EN-61386-23, Espiras Acero Cadmiado, Recubierto en PVC Autoextingible y Protección contra Rayos UV. | 1116 | 4 | 6 | 0 | 774
2255 | Conduit 3/4", Flexible Norma EN-61386-23, Espiras Acero Cadmiado, Recubierto en PVC Autoextingible y Protección contra Rayos UV. | 1116 | 4 | 6 | 0 | 775
2256 | Conector Recto1/2" NPT, para Conduit Flexible, Acero galvanizado | 1116 | 4 | 6 | 0 | 776
2257 | Conector Recto3/4" NPT, para Conduit Flexible, Acero galvanizado | 1116 | 4 | 6 | 0 | 777
2258 | Condulet LB 3/4", cuerpo Aluminio Fundido, tapa Aluminio y empaque de Neopreno, terminación pintura opalescente color aluminio. | 1116 | 4 | 6 | 0 | 778
2259 | Condulet C 3/4", cuerpo Aluminio Fundido, tapa Aluminio y empaque de Neopreno, terminación pintura opalecente color aluminio. | 1116 | 4 | 6 | 0 | 779
2260 | Copla de 3/4" NPT.Clase 300 ASTM A197 | 1116 | 4 | 6 | 0 | 780
2261 | Tee Recta de 3/4" NPT.Clase 300 ASTM A197 | 1116 | 4 | 6 | 0 | 781
2262 | Niple TBE Sch 80 1/ 2" NPT x 3" NPT. Sch.80 SS31L | 1116 | 4 | 6 | 0 | 782
2263 | Válvula de Bola 1/2" NPT x 800 PSI. Cuerpo y Bola Acero Inoxidable SS 316L. Asiento doble PTFE (Teflon reforzado). | 1116 | 4 | 6 | 0 | 783
2264 | Mano de obra instrumentación | 1116 | 4 | 6 | 0 | 784
2265 | Cable monoconductor de cobre blando de 1c, #4/0 AWG, 1 kV, con aislación XLPE, cubierta exterior de PVC negro, tipo XTU, y temperatura de servicio 90° C | 1116 | 4 | 6 | 0 | 785
2266 | Cable multiconductor de cobre blando de 3c + Tierra, #6 AWG, 2 kV, con aislación XLPE, cubierta exterior de PVC negro, tipo XTMU, apantallado y temperatura de servicio 90° C | 1116 | 4 | 6 | 0 | 786
2267 | Cable multiconductor de cobre blando de 3c + Tierra, #6 AWG, 1 kV, con aislación XLPE, cubierta exterior de PVC negro, tipo XTMU y temperatura de servicio 90° C | 1116 | 4 | 6 | 0 | 787
2268 | Escalerilla Porta | 1116 | 4 | 6 | 0 | 788
2269 | Hormigón G-5 | 1117 | 4 | 6 | 0 | 789
2270 | Hormigón G-25 | 1117 | 4 | 6 | 0 | 790
2271 | Armaduras | 1117 | 4 | 6 | 0 | 791
2272 | Planta compacta de floculante. Cap.= 1,7 m3/hr, 12 HP | 1117 | 4 | 6 | 0 | 792
2273 | Planta compacta de floculante. Cap.= 1,7 m3/hr, 12 HP | 1117 | 4 | 6 | 0 | 793
2274 | Cañería HDPE PE100 PN10, D=110 mm | 1117 | 4 | 6 | 0 | 794
2275 | Cable de control 1x3 conductores 14 AWG, 600V/90°C, aislación de Polietileno reticulado, cubierta del cable de color negro resistente a la intemperie, a los rayos UV, retardante a la llama. | 1117 | 4 | 6 | 0 | 795
2276 | Conduit 3/4", Rígido Norma ANSI-C 80,1, Acero galvanizado, 3 m de longitud, hilo NPT ambos extremos, con copla. | 1117 | 4 | 6 | 0 | 796
2277 | Mano de obra instrumentación | 1117 | 4 | 6 | 0 | 797
2278 | Cable multiconductor de cobre blando de 3c + Tierra, #1 AWG, 1 kV, con aislación XLPE, cubierta exterior de PVC negro, tipo XTMU y temperatura de servicio 90° C | 1117 | 4 | 6 | 0 | 798
2279 | Cable multiconductor de cobre blando de 3c + Tierra, #6 AWG, 1 kV, con aislación XLPE, cubierta exterior de PVC negro, tipo XTMU y temperatura de servicio 90° C | 1117 | 4 | 6 | 0 | 799
2280 | Conduit Rígido 1" de diámetro de PVC SCH.80 con protección UV (Rayos Ultravioleta) en tiras de 6 metros | 1117 | 4 | 6 | 0 | 800
2281 | Accionamiento manual | 1117 | 4 | 6 | 0 | 801
2282 | Hormigón G-5 | 1118 | 4 | 6 | 0 | 802
2283 | Hormigón G-25 | 1118 | 4 | 6 | 0 | 803
2284 | Armaduras | 1118 | 4 | 6 | 0 | 804
2285 | Compresor instrumentación de tornillo Q=12 m3N/min | 1118 | 4 | 6 | 0 | 805
2286 | Estanque Acumulador Vol.=5 m3 | 1118 | 4 | 6 | 0 | 806
2287 | Compresor instrumentación de tornillo Q=12 m3N/min | 1118 | 4 | 6 | 0 | 807
2288 | Estanque Acumulador Vol.=5 m3 | 1118 | 4 | 6 | 0 | 808
2289 | Cable de control 1x3 conductores 14 AWG, 600V/90°C, aislación de Polietileno reticulado, cubierta del cable de color negro resistente a la intemperie, a los rayos UV, retardante a la llama. | 1118 | 4 | 6 | 0 | 809
2290 | Conduit 3/4", Rígido Norma ANSI-C 80,1, Acero galvanizado, 3 m de longitud, hilo NPT ambos extremos, con copla. | 1118 | 4 | 6 | 0 | 810
2291 | Mano de obra instrumentación | 1118 | 4 | 6 | 0 | 811
2292 | Conduit Rígido 1" de diámetro de PVC SCH.80 con protección UV (Rayos Ultravioleta) en tiras de 6 metros | 1118 | 4 | 6 | 0 | 812
2293 | Excavación material común | 1146 | 4 | 6 | 1 | 813
2294 | Relleno estructural | 1146 | 4 | 6 | 1 | 814
2295 | Retiro de excedentes | 1146 | 4 | 6 | 1 | 815
2296 | Hormigón G-5 | 1146 | 4 | 6 | 0 | 816
2297 | Hormigón G-20 (radieres) | 1146 | 4 | 6 | 0 | 817
2298 | Hormigón G-20 (pretiles) | 1146 | 4 | 6 | 0 | 818
2299 | Hormigón G-25 | 1146 | 4 | 6 | 0 | 819
2300 | Armaduras | 1146 | 4 | 6 | 0 | 820
2301 | Estructura pesada 60 a 500 kg/m | 1146 | 4 | 6 | 0 | 821
2302 | Estructura mediana 30 a 60 kg/m | 1146 | 4 | 6 | 0 | 822
2303 | Estructura liviana 0 a 30 kg/m | 1146 | 4 | 6 | 0 | 823
2304 | Placas y conexiones | 1146 | 4 | 6 | 0 | 824
2305 | Grating de piso ARS-4 | 1146 | 4 | 6 | 0 | 825
2306 | Barandas de plataformas y escaleras | 1146 | 4 | 6 | 0 | 826
2307 | Cubierta instapanel PV-4 | 1146 | 4 | 6 | 0 | 827
2308 | Cubierta translúcida ACRYLIT | 1146 | 4 | 6 | 0 | 828
2309 | Filtros de placas cerámicas en vacío, 120 m2. 35 kW | 1146 | 4 | 6 | 0 | 829
2310 | Bombas estanque descarga líquido filtrado Q=20,4 m3, 3HP | 1146 | 4 | 6 | 0 | 830
2311 | Estanque desdacarga líquido filtrado | 1146 | 4 | 6 | 0 | 831
2312 | Estanque Agua Fresca. Vol.=39 m3 útil, D=3,5 m | 1146 | 4 | 6 | 0 | 832
2313 | Bombas estanque agua fresca Q=52,3 m3/hr, 20 HP | 1146 | 4 | 6 | 0 | 833
2314 | Bomba sumidero Q=53,4 m3/hr, 15 HP | 1146 | 4 | 6 | 0 | 834
2315 | Ducha lavaojos | 1146 | 4 | 6 | 0 | 835
2316 | Tecle eléctrico monorriel. Cap.= 2 ton | 1146 | 4 | 6 | 0 | 836
2317 | Filtros de placas cerámicas en vacío, 120 m2. 35 kW | 1146 | 4 | 6 | 0 | 837
2318 | Bombas estanque descarga líquido filtrado Q=20,4 m3, 3HP | 1146 | 4 | 6 | 0 | 838
2319 | Bomba alimentación ácido nítrico, 0,2 HP | 1146 | 4 | 6 | 0 | 839
2320 | Bomba vacío filtro cerámico, 15 kW | 1146 | 4 | 6 | 0 | 840
2321 | Estanque desdacarga líquido filtrado | 1146 | 4 | 6 | 0 | 841
2322 | Estanque ácido nítrico | 1146 | 4 | 6 | 0 | 842
2323 | Estanque Agua Fresca. Vol.=39 m3 útil, D=3,5 m | 1146 | 4 | 6 | 0 | 843
2324 | Bombas estanque agua fresca Q=52,3 m3/hr, 20 HP | 1146 | 4 | 6 | 0 | 844
2325 | Bomba sumidero Q=53,4 m3/hr, 15 HP | 1146 | 4 | 6 | 0 | 845
2326 | Ducha lavaojos | 1146 | 4 | 6 | 0 | 846
2327 | Tecle eléctrico monorriel. Cap.= 2 ton | 1146 | 4 | 6 | 0 | 847
2328 | Estanques dilución ácido nítrico | 1146 | 4 | 6 | 0 | 848
2329 | Cañería HDPE PE100 PN10, D=160 mm | 1146 | 4 | 6 | 0 | 849
2330 | Cañería HDPE PE100 PN10, D=160 mm | 1146 | 4 | 6 | 0 | 850
2331 | Cañería HDPE PE100 PN10, D=160 mm | 1146 | 4 | 6 | 0 | 851
2332 | Cañería HDPE PE100 PN10, D=160 mm | 1146 | 4 | 6 | 0 | 852
2333 | Cañería acero al carbono, Sch 40 D=6" | 1146 | 4 | 6 | 0 | 853
2334 | Cañería acero al carbono, Sch 40 D=6" | 1146 | 4 | 6 | 0 | 854
2335 | Cañería acero al carbono, Sch 40 D=6" | 1146 | 4 | 6 | 0 | 855
2336 | Cañería acero al carbono, Sch 40 D=6" | 1146 | 4 | 6 | 0 | 856
2337 | Cañería acero al carbono, Sch 40 D=6" | 1146 | 4 | 6 | 0 | 857
2338 | Cañería acero al carbono, Sch 40 D=10" | 1146 | 4 | 6 | 0 | 858
2339 | Cañería acero al carbono, Sch 40 D=6" | 1146 | 4 | 6 | 0 | 859
2340 | Cañería acero al carbono, Sch 40 D=6" | 1146 | 4 | 6 | 0 | 860
2341 | Cañería acero al carbono, Sch 40 D=6" | 1146 | 4 | 6 | 0 | 861
2342 | Cañería acero al carbono, Sch 40 D=6" | 1146 | 4 | 6 | 0 | 862
2343 | Cañería acero al carbono, Sch 40 D=6" | 1146 | 4 | 6 | 0 | 863
2344 | Cañería acero al carbono, Sch 40 D=10" | 1146 | 4 | 6 | 0 | 864
2345 | Accionamiento manual | 1146 | 4 | 6 | 0 | 865
2346 | Cable de cobre desnudo 37 hebras N° 4/0 AWG | 1146 | 4 | 6 | 0 | 866
2347 | Cable de cobre desnudo 19 hebras N° 2/0 AWG | 1146 | 4 | 6 | 0 | 867
2348 | Camarilla de Registro f 300 x 1000 mm | 1146 | 4 | 6 | 0 | 868
2349 | Carga para soldadura por termofusión ( ref.: Cadweld 90) para molde TAC-2Q2G | 1146 | 4 | 6 | 0 | 869
2350 | Carga para soldadura por termofusión ( ref.: Cadweld 150) para molde XAC-2Q2Q | 1146 | 4 | 6 | 0 | 870
2351 | Carga para soldadura por termofusión ( ref.: Cadweld 200) para molde XAC-2Q2Q | 1146 | 4 | 6 | 0 | 871
2352 | Molde para soldadura por termofusión, cable a cable (ref. Cadweld TAC-2Q2G) | 1146 | 4 | 6 | 0 | 872
2353 | Molde para soldadura por termofusión, cable a cable (ref. Cadweld XAC-2Q2Q) | 1146 | 4 | 6 | 0 | 873
2354 | Molde para soldadura por termofusión, cable a cable (ref. Cadweld TAC-2Q2Q) | 1146 | 4 | 6 | 0 | 874
2355 | Conduit de PVC f1", Sch 80, con protección UV (ref. Carlon 55408 o similar) | 1146 | 4 | 6 | 0 | 875
2356 | Mano de obra termofusiones | 1146 | 4 | 6 | 0 | 876
2357 | Cable monoconductor de cobre blando de 1c, #4/0 AWG, 1 kV, con aislación XLPE, cubierta exterior de PVC negro, tipo XTU, y temperatura de servicio 90° C | 1146 | 4 | 6 | 0 | 877
2358 | Cable multiconductor de cobre blando de 3c + Tierra, #6 AWG, 1 kV, con aislación XLPE, cubierta exterior de PVC negro, tipo XTMU y temperatura de servicio 90° C | 1146 | 4 | 6 | 0 | 878
2359 | Cable de cobre desnudo #2/0 AWG - 13,2 kV | 1146 | 4 | 6 | 0 | 879
2360 | Cable monopolar de cobre blando de 1c, #750 MCM, 1 kV, con aislación XLPE, cubierta exterior de PVC negro, tipo XTU, y temperatura de servicio 90° C -380 V | 1146 | 4 | 6 | 0 | 880
2361 | Cable monopolar de cobre blando de 1c, #500 MCM, 1 kV, con aislación XLPE, cubierta exterior de PVC negro, tipo XTU, y temperatura de servicio 90° C -380 V | 1146 | 4 | 6 | 0 | 881
2362 | Cable monopolar de cobre blando de 1c, #500 MCM, 2 kV, con aislación XLPE, cubierta exterior de PVC negro, tipo XTU, apantallado y temperatura de servicio 90° C -380 V | 1146 | 4 | 6 | 0 | 882
2363 | Cable monopolar de cobre blando de 1c, #250 MCM, 1 kV, con aislación XLPE, cubierta exterior de PVC negro, tipo XTU, y temperatura de servicio 90° C -380 V | 1146 | 4 | 6 | 0 | 883
2364 | Cable monopolar de cobre blando de 1c, #4/0 AWG, 1 kV, con aislación XLPE, cubierta exterior de PVC negro, tipo XTU, y temperatura de servicio 90° C -380 V | 1146 | 4 | 6 | 0 | 884
2365 | Cable monopolar de cobre blando de 1c, #4/0 AWG, 2 kV, con aislación XLPE, cubierta exterior de PVC negro, tipo XTU, apantallado y temperatura de servicio 90° C -380 V | 1146 | 4 | 6 | 0 | 885
2366 | Cable multipolar de cobre blando de 3c + Tierra, #6 AWG, 1 kV, con aislación XLPE, cubierta exterior de PVC negro, tipo XTMU y temperatura de servicio 90° C -380 V | 1146 | 4 | 6 | 0 | 886
2367 | Cable multiconductor de cobre blando de 3c + Tierra, #6 AWG, 2 kV, con aislación XLPE, cubierta exterior de PVC negro, tipo XTMU, apantallado y temperatura de servicio 90° C -380 V | 1146 | 4 | 6 | 0 | 887
2368 | Cable multipolar de cobre blando de 3c + Tierra, #8 AWG, 1 kV, con aislación XLPE, cubierta exterior de PVC negro, tipo XTMU y temperatura de servicio 90° C -380 V | 1146 | 4 | 6 | 0 | 888
2369 | Cable multipolar tipo XTMU EVA, clase aislación 600 V, temperatura de servicio 90° C, sección nominal 12 AWG, norma ISTM B-3 / B-8 o equivalente, con alma de cobre blando. 220 V | 1146 | 4 | 6 | 0 | 889
2370 | Luminaria Led Industrial 100 W | 1146 | 4 | 6 | 0 | 890
2371 | Luminaria Industrial Tipo Mickey 2 x 36 W | 1146 | 4 | 6 | 0 | 891
2372 | Cable de control 1x3 conductores 14 AWG, 600V/90°C, aislación de Polietileno reticulado, cubierta del cable de color negro resistente a la intemperie, a los rayos UV, retardante a la llama. | 1146 | 4 | 6 | 0 | 892
2373 | Cable de señal 1x1 par trenzado 16 AWG, 300V/90°C, blindaje de mylar-aluminio con conductor de drenaje de cobre estañado, cubierta del cable de color negro resistente a la intemperie, a los rayos UV, retardante a la llama. | 1146 | 4 | 6 | 0 | 893
2374 | Cable de control 1x5 conductores 14 AWG, 600V/90°C, aislación de Polietileno reticulado, cubierta del cable de color negro resistente a la intemperie, a los rayos UV, retardante a la llama. | 1146 | 4 | 6 | 0 | 894
2375 | Cable de control 1x9 conductores 14 AWG, 600V/90°C, aislación de Polietileno reticulado, cubierta del cable de color negro resistente a la intemperie, a los rayos UV, retardante a la llama. | 1146 | 4 | 6 | 0 | 895
2376 | Conduit 3/4", Rígido Norma ANSI-C 80,1, Acero galvanizado, 3 m de longitud, hilo NPT ambos extremos, con copla. | 1146 | 4 | 6 | 0 | 896
2377 | Conduit 1 ", Rígido Norma ANSI-C 80,1, Acero galvanizado, 3 m de longitud, hilo NPT ambos extremos, con copla. | 1146 | 4 | 6 | 0 | 897
2378 | Conduit11/ 2", Rígido Norma ANSI-C 80,1, Acero galvanizado, 3 m de longitud, hilo NPT ambos extremos, con copla. | 1146 | 4 | 6 | 0 | 898
2379 | Conduit 1/2", Flexible Norma EN-61386-23, Espiras Acero Cadmiado, Recubierto en PVC Autoextingible y Protección contra Rayos UV. | 1146 | 4 | 6 | 0 | 899
2380 | Conduit 3/4", Flexible Norma EN-61386-23, Espiras Acero Cadmiado, Recubierto en PVC Autoextingible y Protección contra Rayos UV. | 1146 | 4 | 6 | 0 | 900
2381 | Conector Recto1/2" NPT, para Conduit Flexible, Acero galvanizado | 1146 | 4 | 6 | 0 | 901
2382 | Conector Recto3/4" NPT, para Conduit Flexible, Acero galvanizado | 1146 | 4 | 6 | 0 | 902
2383 | Condulet LB 3/4", cuerpo Aluminio Fundido, tapa Aluminio y empaque de Neopreno, terminación pintura opalescente color aluminio. | 1146 | 4 | 6 | 0 | 903
2384 | Condulet LB 1/2", cuerpo Aluminio Fundido, tapa Aluminio y empaque de Neopreno, terminación pintura opalecente color aluminio. | 1146 | 4 | 6 | 0 | 904
2385 | Condulet LB 1 ", cuerpo Aluminio Fundido, tapa Aluminio y empaque de Neopreno, terminación pintura opalecente color aluminio. | 1146 | 4 | 6 | 0 | 905
2386 | Condulet C 3/4", cuerpo Aluminio Fundido, tapa Aluminio y empaque de Neopreno, terminación pintura opalecente color aluminio. | 1146 | 4 | 6 | 0 | 906
2387 | Reductor 3/4" NPTMx 1/2"NPTF Ac. galvanizado | 1146 | 4 | 6 | 0 | 907
2388 | Reductor 3/4" NPTFx 1/2"NPTM Ac. galvanizado | 1146 | 4 | 6 | 0 | 908
2389 | Riel Tipo Unistrut Tipo P1000 | 1146 | 4 | 6 | 0 | 909
2390 | Abrazadera Tipo Unistrut de 3/4" | 1146 | 4 | 6 | 0 | 910
2391 | Copla de 3/4" NPT.Clase 300 ASTM A197 | 1146 | 4 | 6 | 0 | 911
2392 | Tee Recta de 3/4" NPT.Clase 300 ASTM A197 | 1146 | 4 | 6 | 0 | 912
2393 | Niple TBE Sch 80 1/ 2" NPT x 3" NPT. Sch.80 SS31L | 1146 | 4 | 6 | 0 | 913
2394 | Válvula de Bola 1/2" NPT x 800 PSI. Cuerpo y Bola Acero Inoxidable SS 316L. Asiento doble PTFE (Teflon reforzado). | 1146 | 4 | 6 | 0 | 914
2395 | Maniflod de Aire compuesto: por Cañeria de 4"X1000 Sch.80 SS 316 mas 6 Válvulas 1/2"NPT - 800 psi SS 316 Asiento doble . Según detalle de Montaje 2205-03-04-PL IN-00009 | 1146 | 4 | 6 | 0 | 915
2396 | Mano de obra instrumentación y control | 1146 | 4 | 6 | 0 | 916
2397 | Hormigón G-5 | 1120 | 4 | 6 | 0 | 917
2398 | Hormigón G-25 | 1120 | 4 | 6 | 0 | 918
2399 | Armaduras | 1120 | 4 | 6 | 0 | 919
2400 | Cañería acero al carbono, Sch 40 D=4" | 1120 | 4 | 6 | 0 | 920
2401 | Cañería acero al carbono, Sch 40 D=4" | 1120 | 4 | 6 | 0 | 921
2402 | Cañería acero al carbono, Sch 40 D=4" | 1120 | 4 | 6 | 0 | 922
2403 | Cañería acero al carbono, Sch 40 D=4" | 1120 | 4 | 6 | 0 | 923
2404 | Accionamiento manual | 1120 | 4 | 6 | 0 | 924
2405 | Accionamiento manual | 1120 | 4 | 6 | 0 | 925
2406 | Accionamiento manual | 1120 | 4 | 6 | 0 | 926
2407 | Hormigón G-5 | 1121 | 4 | 6 | 0 | 927
2408 | Hormigón G-25 | 1121 | 4 | 6 | 0 | 928
2409 | Armaduras | 1121 | 4 | 6 | 0 | 929
2410 | Cable multiconductor de cobre blando de 3c + Tierra, #6 AWG, 1 kV, con aislación XLPE, cubierta exterior de PVC negro, tipo XTMU y temperatura de servicio 90° C | 1121 | 4 | 6 | 0 | 930
2411 | Conduit Rígido 1" de diámetro de PVC SCH.80 con protección UV (Rayos Ultravioleta) en tiras de 6 metros | 1121 | 4 | 6 | 0 | 931
2412 | Excavación material común | 1122 | 4 | 6 | 1 | 932
2413 | Relleno estructural | 1122 | 4 | 6 | 1 | 933
2414 | Retiro de excedentes | 1122 | 4 | 6 | 1 | 934
2415 | Hormigón G-5 | 1122 | 4 | 6 | 0 | 935
2416 | Hormigón G-25 | 1122 | 4 | 6 | 0 | 936
2417 | Armaduras | 1122 | 4 | 6 | 0 | 937
2418 | Estructura pesada 60 a 500 kg/m | 1122 | 4 | 6 | 0 | 938
2419 | Estructura mediana 30 a 60 kg/m | 1122 | 4 | 6 | 0 | 939
2420 | Estructura liviana 0 a 30 kg/m | 1122 | 4 | 6 | 0 | 940
2421 | Placas y conexiones | 1122 | 4 | 6 | 0 | 941
2422 | Correa transportadora descarga filtros. Ancho=24", L=85 m. Incluye: Estructura tipo mesa fabricada en acero al carbono | 1122 | 4 | 6 | 0 | 942
2423 | Correa transportadora descarga filtros. Ancho=24", L=85 m | 1122 | 4 | 6 | 0 | 943
2424 | Luminaria Led Industrial 100 W | 1122 | 4 | 6 | 0 | 944
2425 | Luminaria Industrial Tipo Mickey 2 x 36 W | 1122 | 4 | 6 | 0 | 945
2426 | Cable multiconductor de cobre blando de 3c + Tierra, #10 AWG, 1 kV, con aislación XLPE, cubierta exterior de PVC negro, tipo XTMU y temperatura de servicio 90° C | 1122 | 4 | 6 | 0 | 946
2427 | Cable multiconductor de cobre blando de 3c + Tierra, #6 AWG, 1 kV, con aislación XLPE, cubierta exterior de PVC negro, tipo XTMU y temperatura de servicio 90° C | 1122 | 4 | 6 | 0 | 947
2428 | Escalerilla Porta | 1122 | 4 | 6 | 0 | 948
2429 | Cable de cobre desnudo 19 hebras N° 2/0 AWG | 1122 | 4 | 6 | 0 | 949
2430 | Cable de cobre desnudo 37 hebras N° 4/0 AWG | 1122 | 4 | 6 | 0 | 950
2431 | Carga para soldadura por termofusión (ref.: Cadweld 150) para molde XAC-2Q2Q | 1122 | 4 | 6 | 0 | 951
2432 | Carga para soldadura por termofusión (ref.: Cadweld 200) para molde XAC-2Q2Q | 1122 | 4 | 6 | 0 | 952
2433 | Carga para soldadura por termofusión (ref.: Cadweld 90) para molde TAC-2Q2G | 1122 | 4 | 6 | 0 | 953
2434 | Conduit de PVC f1", Sch 80, con protección UV (ref. Carlon 55408 o similar) | 1122 | 4 | 6 | 0 | 954
2435 | Excavación material común | 1123 | 4 | 6 | 1 | 955
2436 | Relleno estructural | 1123 | 4 | 6 | 1 | 956
2437 | Retiro de excedentes | 1123 | 4 | 6 | 1 | 957
2438 | Hormigón G-5 | 1123 | 4 | 6 | 0 | 958
2439 | Hormigón G-25 | 1123 | 4 | 6 | 0 | 959
2440 | Armaduras | 1123 | 4 | 6 | 0 | 960
2441 | Estructura liviana 0 a 30 kg/m | 1123 | 4 | 6 | 0 | 961
2442 | Placas y conexiones | 1123 | 4 | 6 | 0 | 962
2443 | Cubierta instapanel PV-4 | 1123 | 4 | 6 | 0 | 963
2444 | Excavación material común | 1147 | 4 | 6 | 1 | 964
2445 | Relleno estructural | 1147 | 4 | 6 | 1 | 965
2446 | Retiro de excedentes | 1147 | 4 | 6 | 1 | 966
2447 | Hormigón G-5 | 1147 | 4 | 6 | 0 | 967
2448 | Hormigón G-25 | 1147 | 4 | 6 | 0 | 968
2449 | Armaduras | 1147 | 4 | 6 | 0 | 969
2450 | Sala electrica 12 m x 3 m | 1147 | 4 | 6 | 0 | 970
2451 | Montaje sala eléctrica | 1147 | 4 | 6 | 0 | 971
2452 | Luminaria Led Industrial 100 W | 1147 | 4 | 6 | 0 | 972
2453 | Luminaria Industrial Tipo Mickey 2 x 36 W | 1147 | 4 | 6 | 0 | 973
2454 | Luminaria Tipo Estanca Led 2 x 36 W | 1147 | 4 | 6 | 0 | 974
2455 | Luminaria Industrial Tipo Proyector 100 W | 1147 | 4 | 6 | 0 | 975
2456 | Luminaria Industrial Tipo Heavy Duty Led 70 W | 1147 | 4 | 6 | 0 | 976
2457 | Cable multiconductor de cobre blando de 3c + Tierra, #10 AWG, 1 kV, con aislación XLPE, cubierta exterior de PVC negro, tipo XTMU y temperatura de servicio 90° C | 1147 | 4 | 6 | 0 | 977
2458 | Cable multiconductor de cobre blando de 3c + Tierra, #8 AWG, 1 kV, con aislación XLPE, cubierta exterior de PVC negro, tipo XTMU y temperatura de servicio 90° C | 1147 | 4 | 6 | 0 | 978
2459 | Cable multiconductor cableado clase B, 7c, #16 AWG, 300/600 V, aislación PVC, temperatura máxima operación 105 °C | 1147 | 4 | 6 | 1 | 979
2460 | Cable monoconductor de cobre blando de 1c, #250 MCM, 1 kV, con aislación XLPE, cubierta exterior de PVC negro, tipo XTU, y temperatura de servicio 90° C | 1147 | 4 | 6 | 0 | 980
2461 | Cable monoconductor de cobre blando de 1c, #4/0 AWG, 1 kV, con aislación XLPE, cubierta exterior de PVC negro, tipo XTU, y temperatura de servicio 90° C | 1147 | 4 | 6 | 0 | 981
2462 | Cable multiconductor de cobre blando de 3c + Tierra, #6 AWG, 1 kV, con aislación XLPE, cubierta exterior de PVC negro, tipo XTMU y temperatura de servicio 90° C | 1147 | 4 | 6 | 0 | 982
2463 | Cable monoconductor de cobre blando de 1c, #750 MCM, 1 kV, con aislación XLPE, cubierta exterior de PVC negro, tipo XTU, y temperatura de servicio 90° C | 1147 | 4 | 6 | 0 | 983
2464 | Cable multiconductor de cobre blando de 3c + Tierra, #6 AWG, 2 kV, con aislación XLPE, cubierta exterior de PVC negro, tipo XTMU, apantallado y temperatura de servicio 90° C | 1147 | 4 | 6 | 0 | 984
2465 | Canalizaciones | 1147 | 4 | 6 | 0 | 985
2466 | Botonera Partir – Parar | 1147 | 4 | 6 | 0 | 986
2467 | Cámara Eléctrica de 800 x 800 X 1000 mm (largo/ancho x profundidad) dimensiones totales, Incluye tapas de hormigón prefabricadas y drenaje. | 1147 | 4 | 6 | 0 | 987
2468 | Escalerilla Porta | 1147 | 4 | 6 | 0 | 988
2469 | Escalerilla Porta | 1147 | 4 | 6 | 0 | 989
2470 | Conduit Rígido 1 1/2" de diámetro de PVC SCH.80 con protección UV (Rayos Ultravioleta) en tiras de 6 metros | 1147 | 4 | 6 | 0 | 990
2471 | Excavación material común | 1125 | 4 | 6 | 1 | 991
2472 | Relleno estructural | 1125 | 4 | 6 | 1 | 992
2473 | Retiro de excedentes | 1125 | 4 | 6 | 1 | 993
2474 | Hormigón G-5 | 1125 | 4 | 6 | 0 | 994
2475 | Hormigón G-20 (radieres) | 1125 | 4 | 6 | 0 | 995
2476 | Hormigón G-25 | 1125 | 4 | 6 | 0 | 996
2477 | Armaduras | 1125 | 4 | 6 | 0 | 997
2478 | Grating ARS-4 (40 kg/m2) met | 1125 | 4 | 6 | 0 | 998
2479 | Malla Acma C-257 (4,08 kg/m2) | 1125 | 4 | 6 | 0 | 999
2480 | Albañilería | 1125 | 4 | 6 | 0 | 1000
2481 | Estuco | 1125 | 4 | 6 | 0 | 1001
2482 | Cerco + Portón (7,5 m) | 1125 | 4 | 6 | 0 | 1002
2483 | Cerco + Portón (25,0 m) | 1125 | 4 | 6 | 0 | 1003
2484 | Subestación Unitaria. Celda MT 600 A Fusibles 63 A. Pot. 1 MVA 13,8/0,4 kV | 1125 | 4 | 6 | 0 | 1004
2485 | Montaje SEU 1 MVA | 1125 | 4 | 6 | 0 | 1005
2486 | Luminaria Industrial Tipo Proyector 100 W | 1125 | 4 | 6 | 0 | 1006
2487 | Cable de cobre desnudo 19 hebras N° 2/0 AWG | 1125 | 4 | 6 | 0 | 1007
2488 | Cable de cobre desnudo 37 hebras N° 4/0 AWG | 1125 | 4 | 6 | 0 | 1008
2489 | Camarilla de Registro f 300 x 1000 mm | 1125 | 4 | 6 | 0 | 1009
2490 | Carga para soldadura por termofusión (ref.: Cadweld 150) para molde XAC-2Q2Q | 1125 | 4 | 6 | 0 | 1010
2491 | Carga para soldadura por termofusión (ref.: Cadweld 200) para molde XAC-2Q2Q | 1125 | 4 | 6 | 0 | 1011
2492 | Carga para soldadura por termofusión (ref.: Cadweld 90) para molde TAC-2Q2G | 1125 | 4 | 6 | 0 | 1012
2493 | Conduit de PVC f1", Sch 80, con protección UV (ref. Carlon 55408 o similar) | 1125 | 4 | 6 | 0 | 1013
2494 | Molde para soldadura por termofusión, cable a cable (ref. Cadweld TAC-2Q2G) | 1125 | 4 | 6 | 0 | 1014
2495 | Molde para soldadura por termofusión, cable a cable (ref. Cadweld TAC-2Q2Q) | 1125 | 4 | 6 | 0 | 1015
2496 | Molde para soldadura por termofusión, cable a cable (ref. Cadweld XAC-2Q2Q) | 1125 | 4 | 6 | 0 | 1016
2497 | Hormigón G-5 | 1126 | 4 | 6 | 0 | 1017
2498 | Hormigón G-20 (radieres) | 1126 | 4 | 6 | 0 | 1018
2499 | Hormigón G-25 | 1126 | 4 | 6 | 0 | 1019
2500 | Armaduras | 1126 | 4 | 6 | 0 | 1020
2501 | Grupo Generador 400 kVA (400-231 V). Inc. Tablero de transferencia automática | 1126 | 4 | 6 | 0 | 1021
2502 | Montaje grupo generador | 1126 | 4 | 6 | 0 | 1022
2503 | Suministro y montaje sala de control | 1127 | 4 | 6 | 0 | 1023
2504 | Hormigón G-5 | 1127 | 4 | 6 | 0 | 1024
2505 | Hormigón G-25 | 1127 | 4 | 6 | 0 | 1025
2506 | Armaduras | 1127 | 4 | 6 | 0 | 1026
2507 | Cable multiconductor cableado clase B, 5c, #16 AWG, 300/600 V, aislación PVC, temperatura máxima operación 105 °C | 1127 | 4 | 6 | 0 | 1027
2508 | Sistema de control | 1128 | 4 | 6 | 0 | 1028
2509 | Transmisor Presión Diferencial | 1128 | 4 | 6 | 0 | 1029
2510 | Manómetro con sello | 1128 | 4 | 6 | 0 | 1030
2511 | Transmisor / Indicador Presión con sello | 1128 | 4 | 6 | 0 | 1031
2512 | Sensor Transmisor de Flujo Sonar | 1128 | 4 | 6 | 0 | 1032
2513 | Sensor de nivel - Ultrasónico | 1128 | 4 | 6 | 0 | 1033
2514 | Sensor de fuga | 1128 | 4 | 6 | 0 | 1034
2515 | Emisor, Detector y Tansmisor de Densidad | 1128 | 4 | 6 | 0 | 1035
2516 | Transmisor de nivel - Ultrasónico | 1128 | 4 | 6 | 0 | 1036
2517 | Flujómetro D=6" | 1128 | 4 | 6 | 0 | 1037
2518 | Cable multiconductor de cobre blando de 3c + Tierra, #8 AWG, 1 kV, con aislación XLPE, cubierta exterior de PVC negro, tipo XTMU y temperatura de servicio 90° C | 1128 | 4 | 6 | 0 | 1038
2519 | Camino operación acceso a PEF | 1129 | 4 | 6 | 0 | 1039
2520 | Escarpe | 1129 | 4 | 6 | 1 | 1040
2521 | Relleno camino | 1129 | 4 | 6 | 1 | 1041
2522 | Oficinas (4 contenedores 20'), 60 m2 | 1130 | 4 | 6 | 0 | 1042
2523 | Caseta de guardia | 1130 | 4 | 6 | 0 | 1043
2524 | Puntos limpios | 1130 | 4 | 6 | 0 | 1044
2525 | Acopio de materiales / bodega de patio | 1130 | 4 | 6 | 0 | 1045
2526 | Estacionmiento vehícuos menores | 1130 | 4 | 6 | 0 | 1046
2527 | Estacionmiento camiones y maquinarias | 1130 | 4 | 6 | 0 | 1047
2528 | Cierre perimetral | 1130 | 4 | 6 | 0 | 1048
2529 | Camino | 1131 | 4 | 6 | 0 | 1049
2530 | Escarpe e=0,30 m | 1131 | 4 | 6 | 1 | 1050
2531 | Relleno camino | 1131 | 4 | 6 | 1 | 1051
2532 | Remoción masiva (escarpe) | 1148 | 4 | 6 | 1 | 1052
2533 | Compactación y colocacion material | 1148 | 4 | 6 | 1 | 1053
2534 | Retiro de Excedentes | 1148 | 4 | 6 | 1 | 1054
2535 | Mejoramiento Área Supresión Polvo | 1148 | 4 | 6 | 1 | 1055
2536 | Compactación y colocacion material | 1149 | 4 | 6 | 1 | 1056
2537 | Retiro de Excedentes | 1149 | 4 | 6 | 1 | 1057
2538 | Escarpe | 1150 | 4 | 6 | 1 | 1058
2539 | Compactación y colocacion material | 1150 | 4 | 6 | 1 | 1059
2540 | Retiro de Excedentes | 1150 | 4 | 6 | 1 | 1060
2541 | Cable multiconductor de cobre blando de 3c + Tierra, #6 AWG, 1 kV, con aislación XLPE, cubierta exterior de PVC negro, tipo XTMU y temperatura de servicio 90° C | 1150 | 4 | 6 | 1 | 1061
2542 | Escarpe | 1151 | 4 | 6 | 1 | 1062
2543 | Excavación común | 1151 | 4 | 6 | 1 | 1063
2544 | Excavación en zanja | 1151 | 4 | 6 | 1 | 1064
2545 | Relleno arena media a gruesa (material 1) | 1151 | 4 | 6 | 1 | 1065
2546 | Relleno grava fina a gruesa (material 2) | 1151 | 4 | 6 | 1 | 1066
2547 | Relleno coluvios con grava gruesa (material 3) | 1151 | 4 | 6 | 1 | 1067
2548 | Geotextil 300 gr/m2 | 1151 | 4 | 6 | 0 | 1068
2549 | Retiro de Excedentes | 1151 | 4 | 6 | 1 | 1069
2550 | Escarpe | 1152 | 4 | 6 | 1 | 1070
2551 | Excavación común | 1152 | 4 | 6 | 1 | 1071
2552 | Excavación en zanja | 1152 | 4 | 6 | 1 | 1072
2553 | Relleno arena media a gruesa (material 1) | 1152 | 4 | 6 | 1 | 1073
2554 | Relleno grava fina a gruesa (material 2) | 1152 | 4 | 6 | 1 | 1074
2555 | Relleno coluvios con grava gruesa (material 3) | 1152 | 4 | 6 | 1 | 1075
2556 | Geotextil 300 gr/m2 | 1152 | 4 | 6 | 0 | 1076
2557 | Cama de apoyo (arena) | 1152 | 4 | 6 | 1 | 1077
2558 | Rellenos material común | 1152 | 4 | 6 | 1 | 1078
2559 | Cañería HDPE Corrugada perforada D=200 mm | 1152 | 4 | 6 | 0 | 1079
2560 | Retiro de Excedentes | 1152 | 4 | 6 | 1 | 1080
2561 | Escarpe | 1152 | 4 | 6 | 1 | 1081
2562 | Excavación común | 1152 | 4 | 6 | 1 | 1082
2563 | Excavación en zanja | 1152 | 4 | 6 | 1 | 1083
2564 | Relleno arena media a gruesa (material 1) | 1152 | 4 | 6 | 1 | 1084
2565 | Relleno grava fina a gruesa (material 2) | 1152 | 4 | 6 | 1 | 1085
2566 | Relleno coluvios con grava gruesa (material 3) | 1152 | 4 | 6 | 1 | 1086
2567 | Geotextil 300 gr/m2 | 1152 | 4 | 6 | 0 | 1087
2568 | Cama de apoyo (arena) | 1152 | 4 | 6 | 1 | 1088
2569 | Rellenos material común | 1152 | 4 | 6 | 1 | 1089
2570 | Cañería HDPE Corrugada perforada D=200 mm | 1152 | 4 | 6 | 0 | 1090
2571 | Retiro de Excedentes | 1152 | 4 | 6 | 1 | 1091
2572 | Escarpe | 1153 | 4 | 6 | 1 | 1092
2573 | Excavación en zanja | 1153 | 4 | 6 | 1 | 1093
2574 | Retiro de excedentes | 1153 | 4 | 6 | 1 | 1094
2575 | Cámara de HDPE Corrugada D=1,20 m; Hm=2,50 m | 1153 | 4 | 6 | 0 | 1095
2576 | Escarpe | 1153 | 4 | 6 | 1 | 1096
2577 | Excavación en zanja | 1153 | 4 | 6 | 1 | 1097
2578 | Retiro de excedentes | 1153 | 4 | 6 | 1 | 1098
2579 | Cámara de HDPE Corrugada D=1,20 m; Hm=2,50 m | 1153 | 4 | 6 | 0 | 1099
2580 | Escarpe | 1153 | 4 | 6 | 1 | 1100
2581 | Excavación en zanja | 1153 | 4 | 6 | 1 | 1101
2582 | Retiro de excedentes | 1153 | 4 | 6 | 1 | 1102
2583 | Cama de arena e=0,10 m | 1153 | 4 | 6 | 1 | 1103
2584 | Tubería de HDPE PE100 PN6 lisa Φ 250 mm | 1153 | 4 | 6 | 0 | 1104
2585 | Piezómetros | 1154 | 4 | 6 | 0 | 1105
2586 | Pozo de monitoreo D=4", Profundidad=200 m | 1155 | 4 | 6 | 0 | 1106
2587 | Peralte pozos de monitoreo existentes | 1156 | 4 | 6 | 0 | 1107
2588 | Peralte pozos de remediación existentes | 1157 | 4 | 6 | 0 | 1108
2589 | Peralte pozos de lixiviación existentes | 1158 | 4 | 6 | 0 | 1109
2590 | Escarpe | 1159 | 4 | 6 | 1 | 1110
2591 | Excavación | 1159 | 4 | 6 | 1 | 1111
2592 | Excavación en zanja | 1159 | 4 | 6 | 1 | 1112
2593 | Relleno | 1159 | 4 | 6 | 1 | 1113
2594 | Retiro de Excedentes | 1159 | 4 | 6 | 1 | 1114
2595 | Cama de apoyo (arena) | 1159 | 4 | 6 | 1 | 1115
2596 | Hormigón G-5 | 1159 | 4 | 6 | 0 | 1116
2597 | Hormigón G-25 | 1159 | 4 | 6 | 0 | 1117
2598 | Armaduras | 1159 | 4 | 6 | 0 | 1118
2599 | Geotextil 300 gr/m2 | 1160 | 4 | 6 | 0 | 1119
2600 | Gemembrana de HDPE e=1,5 mm | 1160 | 4 | 6 | 0 | 1120
2601 | Cierre perimetral | 1161 | 4 | 6 | 0 | 1121
2602 | Escarpe | 1138 | 4 | 6 | 1 | 1122
2603 | Excavación | 1138 | 4 | 6 | 1 | 1123
2604 | Excavación en zanja | 1138 | 4 | 6 | 1 | 1124
2605 | Cama de apoyo | 1138 | 4 | 6 | 1 | 1125
2606 | Hormigón G-20 | 1138 | 4 | 6 | 0 | 1126
2607 | Cañería HDPE PE 100 PN6 D=75 mm | 1138 | 4 | 6 | 0 | 1127
2608 | Cañería Acero D=12" SCH STD | 1138 | 4 | 6 | 0 | 1128
2609 | Válvula Mariposa D=3". Manual. Clase 150 | 1138 | 4 | 6 | 0 | 1129
2610 | Válvula de retención D=3". Hidráulica. Clase 150 | 1138 | 4 | 6 | 0 | 1130
2611 | Fittings HDPE | 1138 | 4 | 6 | 0 | 1131
2612 | Sum. y Mont. de Med. Magn. de caudal; D=3" | 1138 | 4 | 6 | 0 | 1132
2613 | Bomba impulsión aguas contactadas, Q=11 m3/hr; TDH=21,75 mca | 1139 | 4 | 6 | 0 | 1133
2614 | Montaje Bomba Piscina de Agua Contactada | 1139 | 4 | 6 | 0 | 1134
2615 | Tablero Eléctrico bombas | 1139 | 4 | 6 | 0 | 1135
2616 | Tecle eléctrico monorriel. Cap.= 2 ton | 1139 | 4 | 6 | 0 | 1136
2617 | Estanque hidroneumático 100 lt | 1139 | 4 | 6 | 0 | 1137
2618 | Escarpe e=0,30 m | 1140 | 4 | 6 | 1 | 1138
2619 | Relleno compactado | 1140 | 4 | 6 | 1 | 1139
2620 | Tramo DRF | 1141 | 4 | 6 | 0 | 1140
2621 | Escarpe e=0,30 m | 1141 | 4 | 6 | 1 | 1141
2622 | Excavación común | 1141 | 4 | 6 | 1 | 1142
2623 | Relleno compactado | 1141 | 4 | 6 | 1 | 1143
2624 | Hormigón armado G-20 | 1141 | 4 | 6 | 0 | 1144
2625 | Enrocado consolidado | 1141 | 4 | 6 | 0 | 1145
2626 | Muro boca con alas. Hormigón G-20 | 1141 | 4 | 6 | 0 | 1146
2627 | Cajón hormigón (G-20) armado: 1,2 x 1,5 x 20,0 m | 1141 | 4 | 6 | 0 | 1147
2628 | Muro boca con alas. Hormigón G-20 | 1141 | 4 | 6 | 0 | 1148
2629 | Cajón hormigón (G-20) armado: 1,2 x 1,5 x 20,0 m | 1141 | 4 | 6 | 0 | 1149
2630 | Muro boca con alas. Hormigón G-20 | 1141 | 4 | 6 | 0 | 1150
2631 | Cajón hormigón (G-20) armado: 2,0 x 1,2 x 34,0 m | 1141 | 4 | 6 | 0 | 1151
2632 | Escarpe | 1141 | 4 | 6 | 1 | 1152
2633 | Excavación común | 1141 | 4 | 6 | 1 | 1153
2634 | Excavación en zanja | 1141 | 4 | 6 | 1 | 1154
2635 | Cama de arena | 1141 | 4 | 6 | 1 | 1155
2636 | Hormigón G-5 | 1141 | 4 | 6 | 0 | 1156
2637 | Hormigón G-20 | 1141 | 4 | 6 | 0 | 1157
2638 | Cañería de HDPE PE100 PN6 D=25 mm | 1141 | 4 | 6 | 0 | 1158
2639 | Módulos deservicios sanitarios | 1141 | 4 | 6 | 0 | 1159
2640 | Planta de tratamiento de aguas servidas 7.000 lt/día | 1141 | 4 | 6 | 0 | 1160
2641 | Estanque 2.400 lt | 1141 | 4 | 6 | 0 | 1161
2642 | Tubería PVC clase 10 D=25 mm | 1141 | 4 | 6 | 0 | 1162
2643 | Tubería PVC clase 10 D=40 mm | 1141 | 4 | 6 | 0 | 1163
2644 | Tubería PVC clase 10 D=110 mm | 1141 | 4 | 6 | 0 | 1164
2645 | Válvula de retención D=40 mm | 1141 | 4 | 6 | 0 | 1165
2646 | Válvula de cierre D=40 mm | 1141 | 4 | 6 | 0 | 1166
2647 | Fittings PVC | 1141 | 4 | 6 | 0 | 1167
2648 | Cable Multiconductor 1 x 7/c 16 AWG | 1142 | 4 | 6 | 0 | 1168
2649 | Postes de hormigón | 1142 | 4 | 6 | 0 | 1169
2650 | Compactación y colocacion material | 1143 | 4 | 6 | 1 | 1170
2651 | Retiro de Excedentes | 1143 | 4 | 6 | 1 | 1171
2652 | Comisionamiento | 221 | 4 | 6 | 1 | 1172
2653 | Puesta en Marcha | 222 | 4 | 6 | 1 | 1173
500 | Personal | 102 | 4 | 6 | 0 | 1174
9000 | Construcciones Temporales | 102 | 4 | 6 | 0 | 1175
9001 | Alimentacion y Alojamiento | 102 | 4 | 6 | 0 | 1176
9002 | Traslados | 102 | 4 | 6 | 0 | 1177
9003 | Equipos Permanentes | 102 | 4 | 6 | 0 | 1178
9004 | Gastos Generales y Gastos Operacionales | 102 | 4 | 6 | 0 | 1179
9005 | Financiamiento | 102 | 4 | 6 | 0 | 1180
9006 | Utilidad | 102 | 4 | 6 | 0 | 1181
501 | Profesional Superior | 500 | 4 | 7 | 0 | 1182
10001 | Supervision | 500 | 4 | 7 | 0 | 1183
10002 | Oficina Tecnica | 500 | 4 | 7 | 0 | 1184
10003 | Administracion | 500 | 4 | 7 | 0 | 1185
10004 | Calidad | 500 | 4 | 7 | 0 | 1186
10005 | Seguridad y Medioambiente | 500 | 4 | 7 | 0 | 1187
10006 | Mantencion | 500 | 4 | 7 | 0 | 1188
10007 | Instalaciones de faena, oficinas y servicios | 9000 | 4 | 7 | 0 | 1189
10008 | Movilizacion - Desmovilizacion | 9000 | 4 | 7 | 0 | 1190
10009 | Alimentacion y Alojamiento | 9001 | 4 | 7 | 0 | 1191
10010 | Traslados Internos | 9002 | 4 | 7 | 0 | 1192
10011 | Traslados a lugar de origen | 9002 | 4 | 7 | 0 | 1193
10012 | Equipos Oficina | 9003 | 4 | 7 | 0 | 1194
10013 | Gastos operación oficinas faena | 9003 | 4 | 7 | 0 | 1195
10014 | Vehiculos y Gasolina | 9003 | 4 | 7 | 0 | 1196
10015 | Gastos Generales | 9004 | 4 | 7 | 0 | 1197
10016 | Imprevistos | 9004 | 4 | 7 | 0 | 1198
502 | Direccion | 501 | 4 | 8 | 0 | 1199
503 | Produccion | 501 | 4 | 8 | 0 | 1200
504 | Seguridad | 501 | 4 | 8 | 0 | 1201
505 | Calidad | 501 | 4 | 8 | 0 | 1202
506 | Control de Proyecto | 501 | 4 | 8 | 0 | 1203
507 | Administracion | 501 | 4 | 8 | 0 | 1204
508 | Adquisiciones y Bodega | 501 | 4 | 8 | 0 | 1205
20000 | Topografia | 10002 | 4 | 8 | 0 | 1206
4 | Administrador General | 502 | 4 | 9 | 1 | 1207
6 | Jefe de Terreno, OOCC y Montaje | 503 | 4 | 9 | 1 | 1208
7 | Jefe de Terreno, Mov. De Tierras | 503 | 4 | 9 | 1 | 1209
9 | Jefe Seguridad y Salud Ocupacional | 504 | 4 | 9 | 1 | 1210
11 | Encargado Aseguramiento Calidad | 505 | 4 | 9 | 1 | 1211
13 | Encargado Oficina Tecnica | 506 | 4 | 9 | 1 | 1212
15 | Administrativo | 507 | 4 | 9 | 1 | 1213
17 | Encargado Adquisiciones | 508 | 4 | 9 | 1 | 1214
18 | Jefe Bodega | 508 | 4 | 9 | 1 | 1215
19 | Supervisor Obras Civiles | 10001 | 4 | 9 | 1 | 1216
20 | Supervisor Mov. De Tierras | 10001 | 4 | 9 | 1 | 1217
21 | Supervisor Montaje Mecanico | 10001 | 4 | 9 | 1 | 1218
22 | Supervisor Electrico e Instrumentacion | 10001 | 4 | 9 | 1 | 1219
23 | Ingeniero Programacion y Control | 10002 | 4 | 9 | 1 | 1220
24 | Ingeniero Productividad y Costos | 10002 | 4 | 9 | 1 | 1221
25 | Topografo Terreno | 20000 | 4 | 9 | 1 | 1222
26 | Alarife | 20000 | 4 | 9 | 1 | 1223
27 | Administrativos Asistentes | 10003 | 4 | 9 | 1 | 1224
28 | Ayudante Bodega | 10003 | 4 | 9 | 1 | 1225
29 | Jornal de apoyo y aseo Campamento | 10003 | 4 | 9 | 1 | 1226
30 | Ensayos no destructivos tuberias HDPE | 10004 | 4 | 9 | 1 | 1227
31 | Pruebas hidroestaticas tuberias HDPE | 10004 | 4 | 9 | 1 | 1228
32 | Ensayos no destructivos acero | 10004 | 4 | 9 | 1 | 1229
33 | Inspecciones y ensayos | 10004 | 4 | 9 | 1 | 1230
34 | Prevencionista (APR) | 10005 | 4 | 9 | 1 | 1231
35 | Secretario tcnico seguridad y medio ambiente | 10005 | 4 | 9 | 1 | 1232
36 | Electrico-mecanico mantencion obra | 10006 | 4 | 9 | 1 | 1233
37 | Container 6x2, 4x2 6 (oficinas) | 10007 | 4 | 9 | 1 | 1234
38 | Container 6x2, 4x2 6 (pañol y bodega) | 10007 | 4 | 9 | 1 | 1235
39 | Galpon taller mecanico (204 m2) | 10007 | 4 | 9 | 1 | 1236
40 | Contenedores casa de cambio | 10007 | 4 | 9 | 1 | 1237
41 | Infraestructura Instalaciones electricas y sanitarias | 10007 | 4 | 9 | 1 | 1238
42 | Instalaciones Sanitarias (Baños quimicos) | 10007 | 4 | 9 | 1 | 1239
43 | Generacion Electrica | 10007 | 4 | 9 | 1 | 1240
44 | Oficinas y equipamiento ITO | 10007 | 4 | 9 | 1 | 1241
45 | Movilizacion y Desmovilizacion (2% costo directo) | 10008 | 4 | 9 | 1 | 1242
46 | Considerado en costo empresa mensual | 10009 | 4 | 9 | 1 | 1243
47 | Bus (44 Personas) | 10010 | 4 | 9 | 1 | 1244
48 | Considerado en costo obra empresa mensual | 10011 | 4 | 9 | 1 | 1245
49 | Computadores | 10012 | 4 | 9 | 1 | 1246
50 | Radios Portatiles | 10012 | 4 | 9 | 1 | 1247
51 | Internet | 10012 | 4 | 9 | 1 | 1248
52 | Telefonos Moiles | 10012 | 4 | 9 | 1 | 1249
53 | Impresoras y tintas | 10012 | 4 | 9 | 1 | 1250
54 | Fotocopiadora | 10012 | 4 | 9 | 1 | 1251
55 | Papeleria, utiles de escritorio | 10013 | 4 | 9 | 1 | 1252
56 | Abarrotes | 10013 | 4 | 9 | 1 | 1253
57 | Camioneta | 10014 | 4 | 9 | 1 | 1254
58 | Camioneta Grua Pati (o camion pluma) | 10014 | 4 | 9 | 1 | 1255
59 | Combustible Equipos | 10014 | 4 | 9 | 1 | 1256
60 | Gastos Generales Oficina Central (0% del Costo Directo) | 10015 | 4 | 9 | 1 | 1257
61 | Imprevistos (3% del Costo Directo) | 10016 | 4 | 9 | 1 | 1258
62 | Financiamiento (0% del Costo Directo + Items (1 a 6) | 9005 | 4 | 9 | 1 | 1259
63 | Seguros (0% del Costo Directo + Items 1 a 6) | 9005 | 4 | 9 | 1 | 1260
64 | Utilidad (11% del Costo Directo + Items 1 a 7) | 9006 | 4 | 9 | 1 | 1261
Note on B319: Tania Preger: incluido en otros ADM